## TOTAL
|  |  | პროექტი | სამედიცინო კორპორაცია "ევექსი"-ს ლაბორატორია
კომპანია
|  |  | კურსი (USD/GEL) | 2.45
დეტალური ხარჯთაღრიცხვა
სამშენებლო ფართი (მ/2)
ჯამური გვერდი |  |  |  | 6972.6
|  |  |  | ფასი კვადრატულ მეტრზე | Grand Total/Per Total %
საინჟინრო ნაწილი
1 | ელექტროობა |  | 164611.3457 | 23.6083 | #REF!
2 | ვენტილაცია |  | 188620.3269 | 27.0516 | #REF!
3 | გათბობა-გაგრილება |  | 157594.6592 | 22.602 | #REF!
4 | კანალიზაცია |  | 73798.4041 | 10.5841 | #REF!
5 | სახანძრო უსაფრთხოება |  | 40671.349 | 5.833 | #REF!
6 | სუსტი დენები |  | 290571.6485 | 41.6734 | #REF!
7 | დამატებითი სამუშაოები (არსებობის შემთხვევაში) |  | 16569.9694 | 2.3764 | #REF!
| ჯამი |  | 932437.7028 | 133.7288
| კურსი | 2.45
|  |  | 2284472.3717 | 327.6357

## 1. ელექტროობა
1-ელექტროობა | [6 empty] | TOTAL VALUE
[7 empty] | USD | GEL | RATE
[7 empty] | 164611.3457 | 403297.797 | 2.45
No | Description | Unit | Quantity |  | Material |  | Labor |  | TOTAL PER ITEM | COST PER UNIT | Unit Price Material | Unit Price Labor | Manufacturer brand name | NOTE
|  |  | Normative Ratio | Total | Unit Price | Total | Unit Price | Total
1 | 3 | 4 | 5 | 6 | 7 | 8 | 9 | 10 | 11 | 13 | 14 | 15 | 16 | 17
კაბელები
1 | სპილენძის კაბელი ორმაგი იზოლაციით NYM 3x1.5 | გრძ.მ | 1 | 8010 | 0.55102 | 4413.6735 | 0.30612 | 2452.0408 | 6865.7143 | 0.85714 | 1.35 | 0.75
2 | სპილენძის კაბელი ორმაგი იზოლაციით NYM 3x2.5 | გრძ.მ | 1 | 2850 | 0.79592 | 2268.3673 | 0.30612 | 872.449 | 3140.8163 | 1.102 | 1.95 | 0.75
3 | სპილენძის კაბელი ორმაგი იზოლაციით NYM 3x4 | გრძ.მ | 1 | 60 | 1.3469 | 80.8163 | 0.40816 | 24.4898 | 105.3061 | 1.7551 | 3.3 | 1
4 | სპილენძის კაბელი ორმაგი იზოლაციით NYM 3x6 | გრძ.მ | 1 | 120 | 1.7551 | 210.6122 | 0.61224 | 73.4694 | 284.0816 | 2.3673 | 4.3 | 1.5
5 | სპილენძის კაბელი ორმაგი იზოლაციით NYM 3x25 | გრძ.მ | 1 | 160 | 8.1633 | 1306.1224 | 1.4286 | 228.5714 | 1534.6939 | 9.5918 | 20 | 3.5
6 | სპილენძის კაბელი ორმაგი იზოლაციით NYM 5x2.5 | გრძ.მ | 1 | 225 | 1.3878 | 312.2449 | 0.61224 | 137.7551 | 450 | 2 | 3.4 | 1.5
7 | სპილენძის კაბელი ორმაგი იზოლაციით NYM 5x4 | გრძ.მ | 1 | 65 | 2.2857 | 148.5714 | 0.61224 | 39.7959 | 188.3673 | 2.898 | 5.6 | 1.5
8 | სპილენძის კაბელი ორმაგი იზოლაციით NYM 5x6 | გრძ.მ | 1 | 180 | 3.0204 | 543.6735 | 0.61224 | 110.2041 | 653.8776 | 3.6327 | 7.4 | 1.5
9 | სპილენძის კაბელი ორმაგი იზოლაციით NYM 5x16 | გრძ.მ | 1 | 70 | 8.1633 | 571.4286 | 0.81633 | 57.1429 | 628.5714 | 8.9796 | 20 | 2
10 | სპილენძის კაბელი ორმაგი იზოლაციით NYM 5x10 | გრძ.მ | 1 | 220 | 5.3061 | 1167.3469 | 0.81633 | 179.5918 | 1346.9388 | 6.1224 | 13 | 2
11 | სპილენძის კაბელი ორმაგი იზოლაციით NYY 5x10 | გრძ.მ | 1 | 65 | 5.3061 | 344.898 | 0.81633 | 53.0612 | 397.9592 | 6.1224 | 13 | 2
12 | სპილენძის კაბელი ორმაგი იზოლაციით NYY 4x16+1x16 | გრძ.მ | 1 | 110 | 8.1633 | 897.9592 | 1.0204 | 112.2449 | 1010.2041 | 9.1837 | 20 | 2.5
13 | სპილენძის კაბელი ორმაგი იზოლაციით NYY 4x25+1x16 | გრძ.მ | 1 | 75 | 13.4694 | 1010.2041 | 1.2245 | 91.8367 | 1102.0408 | 14.6939 | 33 | 3
14 | სპილენძის კაბელი ორმაგი იზოლაციით NYY 4x35+1x16 | გრძ.მ | 1 | 295 | 14.898 | 4394.898 | 2.0408 | 602.0408 | 4996.9388 | 16.9388 | 36.5 | 5
15 | სპილენძის კაბელი ორმაგი იზოლაციით NYY 4x50+1x25 | გრძ.მ | 1 | 105 | 23.6735 | 2485.7143 | 2.0408 | 214.2857 | 2700 | 25.7143 | 58 | 5
16 | სპილენძის კაბელი ორმაგი იზოლაციით NYY 4x70+1x25 | გრძ.მ | 1 | 435 | 31.8367 | 13848.9796 | 2.449 | 1065.3061 | 14914.2857 | 34.2857 | 78 | 6
17 | სპილენძის კაბელი ორმაგი იზოლაციით NYY 4x95+1x35 | გრძ.მ | 1 | 160 | 44.898 | 7183.6735 | 4.0816 | 653.0612 | 7836.7347 | 48.9796 | 110 | 10
18 | სპილენძის კაბელი ორმაგი იზოლაციით NYY 4x185+1x50 | გრძ.მ | 1 | 155 | 82.0408 | 12716.3265 | 4.898 | 759.1837 | 13475.5102 | 86.9388 | 201 | 12
19 | სპილენძის კაბელი ორმაგი იზოლაციით NYY 4x240+1x50 | გრძ.მ | 1 | 45 | 106.9388 | 4812.2449 | 6.1224 | 275.5102 | 5087.7551 | 113.0612 | 262 | 15
20 | დამიწების მრავალძარღვა კაბელი 1x16 მმ2 | გრძ.მ | 1 | 40 | 6.9388 | 277.551 | 0.40816 | 16.3265 | 293.8776 | 7.3469 | 17 | 1
21 | დამიწების მრავალძარღვა კაბელი 1x10 მმ2 | გრძ.მ | 1 | 200 | 4.4898 | 897.9592 | 0.40816 | 81.6327 | 979.5918 | 4.898 | 11 | 1
22 | დამიწების მოსპილენძებული ღერძი Ø17, l=5მ | გრძ.მ | 1 | 16 | 10.2041 | 163.2653 | 0.40816 | 6.5306 | 169.7959 | 10.6122 | 25 | 1
23 | დამიწების ზოლოვანი კაბელი 1x40 მმ | კომპლექტი | 1 | 80 | 7.3469 | 587.7551 | 0.40816 | 32.6531 | 620.4082 | 7.7551 | 18 | 1
24 | PVC გოფრირებული მიილი Ø16 | გრძ.მ | 1 | 2000 | 0.12245 | 244.898 | 0.040816 | 81.6327 | 326.5306 | 0.16327 | 0.3 | 0.1
25 | PVC გოფრირებული მიილი Ø25 | გრძ.მ | 1 | 60 | 0.2449 | 14.6939 | 0.040816 | 2.449 | 17.1429 | 0.28571 | 0.6 | 0.1
26 | PVC გოფრირებული მიილი Ø40 | გრძ.მ | 1 | 110 | 0.34694 | 38.1633 | 0.081633 | 8.9796 | 47.1429 | 0.42857 | 0.85 | 0.2
27 | PVC გოფრირებული მიილი Ø90 | გრძ.მ | 1 | 40 | 2.1224 | 84.898 | 0.40816 | 16.3265 | 101.2245 | 2.5306 | 5.2 | 1
28 | ლითონის მოთუთიებული საკაბელო არხი 100x50 | გრძ.მ | 1 | 80 | 2.6531 | 212.2449 | 3.2653 | 261.2245 | 473.4694 | 5.9184 | 6.5 | 8
29 | ლითონის მოთუთიებული საკაბელო არხი 100x100 | გრძ.მ | 1 | 40 | 5.6327 | 225.3061 | 3.2653 | 130.6122 | 355.9184 | 8.898 | 13.8 | 8
30 | ლითონის მოთუთიებული საკაბელო არხი 150x70 | გრძ.მ | 1 | 80 | 5.9592 | 476.7347 | 3.2653 | 261.2245 | 737.9592 | 9.2245 | 14.6 | 8
31 | ლითონის მოთუთიებული საკაბელო არხი 200x100 | გრძ.მ | 1 | 50 | 8.5714 | 428.5714 | 3.2653 | 163.2653 | 591.8367 | 11.8367 | 21 | 8
32 | ლითონის მოთუთიებული საკაბელო არხი 200x200 | გრძ.მ | 1 | 90 | 10.6122 | 955.102 | 3.2653 | 293.8776 | 1248.9796 | 13.8776 | 26 | 8
33 | ლითონის მოთუთიებული საკაბელო არხი 150x150 | გრძ.მ | 1 | 70 | 7.7551 | 542.8571 | 3.2653 | 228.5714 | 771.4286 | 11.0204 | 19 | 8
34 | 1 კლავიშიანი ჩამრთველი, 10A | კომპლექტი | 1 | 55 | 1.3061 | 71.8367 | 3.2653 | 179.5918 | 251.4286 | 4.5714 | 3.2 | 8
35 | 2 კლავიშიანი ჩამრთველი, 10A | კომპლექტი | 1 | 100 | 1.4286 | 142.8571 | 3.2653 | 326.5306 | 469.3878 | 4.6939 | 3.5 | 8
36 | საშტეფცელო როზეტი დამიწების კონტაქტით, 2P+E-16A | კომპლექტი | 1 | 1500 | 1.4286 | 2142.8571 | 1.0204 | 1530.6122 | 3673.4694 | 2.449 | 3.5 | 2.5
37 | იატაკში განთავსებული ყუთი ორი ორპოლუსიანი შტეფსელური როზეტით დამიწების კონტაქტით | კომპლექტი | 1 | 7 | 46.9388 | 328.5714 | 2.0408 | 14.2857 | 342.8571 | 48.9796 | 115 | 5
38 | იატაკში განთავსებული ყუთი სამი ორპოლუსიანი შტეფსელური როზეტით დამიწების კონტაქტით | კომპლექტი | 1 | 6 | 51.0204 | 306.1224 | 3.2653 | 19.5918 | 325.7143 | 54.2857 | 125 | 8
39 | ბლოკი რვა ცალი დამიწების კონტაქტიანი შტეფსელური როზეტით | კომპლექტი | 1 | 30 | 62.8571 | 1885.7143 | 10.2041 | 306.1224 | 2191.8367 | 73.0612 | 154 | 25
40 | ლუმინისცენტური სანათი 600x600 4xT5-14W ნათურით, IP44 | კომპლექტი | 1 | 330 | 16.7347 | 5522.449 | 3.2653 | 1077.551 | 6600 | 20 | 41 | 8
41 | ლუმინისცენტური სანათი 600x600 4xT5-14W ნათურით, IP44 1 საათიანი ავარიული განათების ბლოკით | კომპლექტი | 1 | 40 | 19.9592 | 798.3673 | 3.2653 | 130.6122 | 928.9796 | 23.2245 | 48.9 | 8
42 | ლუმინისცენტური სანათი 600x600 4xT5-14W ნათურით, IP65 | კომპლექტი | 1 | 275 | 15.9184 | 4377.551 | 3.2653 | 897.9592 | 5275.5102 | 19.1837 | 39 | 8
43 | ლუმინისცენტური სანათი 600x600 4xT5-14W ნათურით, IP65 1 საათიანი ავარიული განათების ბლოკით | კომპლექტი | 1 | 40 | 23.6735 | 946.9388 | 3.2653 | 130.6122 | 1077.551 | 26.9388 | 58 | 8
44 | ლუმინისცენტური სანათი 2xT5-28W ნათურით, IP65 | კომპლექტი | 1 | 255 | 22.449 | 5724.4898 | 3.2653 | 832.6531 | 6557.1429 | 25.7143 | 55 | 8
45 | ლუმინისცენტური სანათი 2xT5-28W ნათურით, IP65 1 საათიანი ავარიული განათების ბლოკით | კომპლექტი | 1 | 20 | 23.6735 | 473.4694 | 3.2653 | 65.3061 | 538.7755 | 26.9388 | 58 | 8
46 | ლუმინისცენტური სანათი 2xT5-14W ნათურით, IP44 1 საათიანი ავარიული განათების ბლოკით | კომპლექტი | 1 | 30 | 19.5918 | 587.7551 | 3.2653 | 97.9592 | 685.7143 | 22.8571 | 48 | 8
47 | ჩაფლული LED სანათი 23W ნათურით | კომპლექტი | 1 | 40 | 10.2041 | 408.1633 | 2.0408 | 81.6327 | 489.7959 | 12.2449 | 25 | 5
48 | ჩაფლული LED სანათი 23W ნათურით 1 საათიანი ავარიული განათების ბლოკით | კომპლექტი | 1 | 10 | 12.2449 | 122.449 | 2.0408 | 20.4082 | 142.8571 | 14.2857 | 30 | 5
49 | წერტილოვანი სანათი 18W ეკონათრით | კომპლექტი | 1 | 185 | 4.898 | 906.1224 | 1.2245 | 226.5306 | 1132.6531 | 6.1224 | 12 | 3
50 | შუქდიოდური ავარიული განათების სანათი ინტეგრირებული აკუმულატორით(1სთ) საევახუაციო ნიშნით "EXIT" | კომპლექტი | 1 | 25 | 12.6531 | 316.3265 | 4.898 | 122.449 | 438.7755 | 17.551 | 31 | 12
51 | სასიგნალო სანათი "შესვლა აკრძალულია" | კომპლექტი | 1 | 5 | 14.2857 | 71.4286 | 3.2653 | 16.3265 | 87.7551 | 17.551 | 35 | 8
52 | სამონტაჟო კოლოფი | ცალი | 1 | 1800 | 0.16327 | 293.8776 | 0.20408 | 367.3469 | 661.2245 | 0.36735 | 0.4 | 0.5
53 | LED ტიპის 60 ვატიანი ნათურით ფეთქებადსაწინააღმდეგო სანათური | კომპლექტი | 1 | 4 | 16.3265 | 65.3061 | 6.1224 | 24.4898 | 89.7959 | 22.449 | 40 | 15
მთავარი ელ. გამანაწილებელი ფარი MDB-1
54 | ავტომატური ამომრთველი MCB 3xC1500/6KA | ცალი | 1 | 1 | 1910.2041 | 1910.2041 | 32.6531 | 32.6531 | 1942.8571 | 1942.8571 | 4680 | 80
55 | ავტომატური ამომრთველი MCB 3xC16/6KA | ცალი | 1 | 1 | 10.2041 | 10.2041 | 2.0408 | 2.0408 | 12.2449 | 12.2449 | 25 | 5
56 | ავტომატური ამომრთველი MCB 3xC400/6KA | ცალი | 1 | 5 | 353.0612 | 1765.3061 | 20.4082 | 102.0408 | 1867.3469 | 373.4694 | 865 | 50
57 | ელ. ფარი 14 მოდულზე | კომპლექტი | 1 | 1 | 538.7755 | 538.7755 | 102.0408 | 102.0408 | 640.8163 | 640.8163 | 1320 | 250
მთავარი ელ. გამანაწილებელი ფარი MDB-2
58 | ავტომატური ამომრთველი MCB 3xC1000/6KA | ცალი | 1 | 1 | 1208.1633 | 1208.1633 | 32.6531 | 32.6531 | 1240.8163 | 1240.8163 | 2960 | 80
59 | ავტომატური ამომრთველი MCB 3xC400/6KA | ცალი | 1 | 3 | 353.0612 | 1059.1837 | 20.4082 | 61.2245 | 1120.4082 | 373.4694 | 865 | 50
60 | ელ. ფარი 8 მოდულზე | კომპლექტი | 1 | 1 | 387.7551 | 387.7551 | 81.6327 | 81.6327 | 469.3878 | 469.3878 | 950 | 200
მთავარი ელ. გამანაწილებელი ფარი MDB-3
61 | ავტომატური ამომრთველი MCB 3xC400/6KA | ცალი | 1 | 1 | 353.0612 | 353.0612 | 20.4082 | 20.4082 | 373.4694 | 373.4694 | 865 | 50
62 | ავტომატური ამომრთველი MCB 3xC40/6KA | ცალი | 1 | 2 | 10.2041 | 20.4082 | 2.0408 | 4.0816 | 24.4898 | 12.2449 | 25 | 5
63 | ავტომატური ამომრთველი MCB 3xC50/6KA | ცალი | 1 | 3 | 10.2041 | 30.6122 | 2.0408 | 6.1224 | 36.7347 | 12.2449 | 25 | 5
64 | ავტომატური ამომრთველი MCB 3xC63/6KA | ცალი | 1 | 1 | 10.2041 | 10.2041 | 2.0408 | 2.0408 | 12.2449 | 12.2449 | 25 | 5
65 | ავტომატური ამომრთველი MCB 3xC80/6KA | ცალი | 1 | 3 | 26.5306 | 79.5918 | 2.0408 | 6.1224 | 85.7143 | 28.5714 | 65 | 5
66 | ელ. ფარი 20 მოდულზე | კომპლექტი | 1 | 1 | 285.7143 | 285.7143 | 61.2245 | 61.2245 | 346.9388 | 346.9388 | 700 | 150
მთავარი ელ. გამანაწილებელი ფარი MDB-4
67 | ავტომატური ამომრთველი MCB 3xC400/6KA | ცალი | 1 | 1 | 353.0612 | 353.0612 | 32.6531 | 32.6531 | 385.7143 | 385.7143 | 865 | 80
68 | ავტომატური ამომრთველი MCB 3xC25/6KA | ცალი | 1 | 2 | 10.2041 | 20.4082 | 2.0408 | 4.0816 | 24.4898 | 12.2449 | 25 | 5
69 | ავტომატური ამომრთველი MCB 3xC32/6KA | ცალი | 1 | 2 | 10.2041 | 20.4082 | 2.0408 | 4.0816 | 24.4898 | 12.2449 | 25 | 5
70 | ავტომატური ამომრთველი MCB 3xC63/6KA | ცალი | 1 | 2 | 10.2041 | 20.4082 | 2.0408 | 4.0816 | 24.4898 | 12.2449 | 25 | 5
71 | ავტომატური ამომრთველი MCB 3xC80/6KA | ცალი | 1 | 1 | 26.5306 | 26.5306 | 2.0408 | 2.0408 | 28.5714 | 28.5714 | 65 | 5
72 | ავტომატური ამომრთველი MCB 3xC180/6KA | ცალი | 1 | 1 | 91.8367 | 91.8367 | 6.1224 | 6.1224 | 97.9592 | 97.9592 | 225 | 15
73 | ელ. ფარი 18 მოდულზე | კომპლექტი | 1 | 1 | 285.7143 | 285.7143 | 61.2245 | 61.2245 | 346.9388 | 346.9388 | 700 | 150
მთავარი ელ. გამანაწილებელი ფარი MDB-5
74 | ავტომატური ამომრთველი MCB 3xC400/6KA | ცალი | 1 | 1 | 353.0612 | 353.0612 | 32.6531 | 32.6531 | 385.7143 | 385.7143 | 865 | 80
75 | ავტომატური ამომრთველი MCB 3xC16/6KA | ცალი | 1 | 1 | 10.2041 | 10.2041 | 2.0408 | 2.0408 | 12.2449 | 12.2449 | 25 | 5
76 | ავტომატური ამომრთველი MCB 3xC25/6KA | ცალი | 1 | 1 | 10.2041 | 10.2041 | 2.0408 | 2.0408 | 12.2449 | 12.2449 | 25 | 5
77 | ავტომატური ამომრთველი MCB 3xC50/6KA | ცალი | 1 | 1 | 10.2041 | 10.2041 | 2.0408 | 2.0408 | 12.2449 | 12.2449 | 25 | 5
78 | ავტომატური ამომრთველი MCB 3xC100/6KA | ცალი | 1 | 1 | 26.5306 | 26.5306 | 2.0408 | 2.0408 | 28.5714 | 28.5714 | 65 | 5
79 | ავტომატური ამომრთველი MCB 3xC150/6KA | ცალი | 1 | 1 | 81.6327 | 81.6327 | 6.1224 | 6.1224 | 87.7551 | 87.7551 | 200 | 15
80 | ავტომატური ამომრთველი MCB 3xC200/6KA | ცალი | 1 | 1 | 91.8367 | 91.8367 | 6.1224 | 6.1224 | 97.9592 | 97.9592 | 225 | 15
81 | ელ. ფარი 14 მოდულზე | კომპლექტი | 1 | 1 | 387.7551 | 387.7551 | 61.2245 | 61.2245 | 448.9796 | 448.9796 | 950 | 150
ელ. გამანაწილებელი ფარი 1ს.DB-1
82 | მინიატურული ავტომატური ამომრთველი MCB 3xC10/6KA | ცალი | 1 | 1 | 10.2041 | 10.2041 | 2.0408 | 2.0408 | 12.2449 | 12.2449 | 25 | 5
83 | მინიატურული ავტომატური ამომრთველი MCB C10/6KA | ცალი | 1 | 9 | 3.2653 | 29.3878 | 0.81633 | 7.3469 | 36.7347 | 4.0816 | 8 | 2
84 | ელ. ფარი 20 მოდულზე | კომპლექტი | 1 | 1 | 20.4082 | 20.4082 | 10.2041 | 10.2041 | 30.6122 | 30.6122 | 50 | 25
ელ. გამანაწილებელი ფარი 1ს.DB-2
85 | მინიატურული ავტომატური ამომრთველი MCB 3xC10/6KA | ცალი | 1 | 1 | 10.2041 | 10.2041 | 2.0408 | 2.0408 | 12.2449 | 12.2449 | 25 | 5
86 | მინიატურული ავტომატური ამომრთველი MCB C10/6KA | ცალი | 1 | 9 | 3.2653 | 29.3878 | 0.81633 | 7.3469 | 36.7347 | 4.0816 | 8 | 2
87 | ელ. ფარი 20 მოდულზე | კომპლექტი | 1 | 1 | 20.4082 | 20.4082 | 10.2041 | 10.2041 | 30.6122 | 30.6122 | 50 | 25
ელ. გამანაწილებელი ფარი 1ს.DB-3
88 | მინიატურული ავტომატური ამომრთველი MCB 3xC100/6KA | ცალი | 1 | 1 | 26.5306 | 26.5306 | 2.0408 | 2.0408 | 28.5714 | 28.5714 | 65 | 5
89 | მინიატურული ავტომატური ამომრთველი MCB 3xC10/6KA | ცალი | 1 | 1 | 10.2041 | 10.2041 | 2.0408 | 2.0408 | 12.2449 | 12.2449 | 25 | 5
90 | მინიატურული ავტომატური ამომრთველი MCB 3xC40/6KA | ცალი | 1 | 1 | 10.2041 | 10.2041 | 2.0408 | 2.0408 | 12.2449 | 12.2449 | 25 | 5
91 | მინიატურული ავტომატური ამომრთველი MCB C10/6KA | ცალი | 1 | 7 | 3.2653 | 22.8571 | 0.81633 | 5.7143 | 28.5714 | 4.0816 | 8 | 2
92 | მინიატურული ავტომატური ამომრთველი MCB 3xC50/6KA | ცალი | 1 | 1 | 10.2041 | 10.2041 | 2.0408 | 2.0408 | 12.2449 | 12.2449 | 25 | 5
93 | მინიატურული ავტომატური ამომრთველი MCB C80/6KA | ცალი | 1 | 1 | 6.1224 | 6.1224 | 0.81633 | 0.81633 | 6.9388 | 6.9388 | 15 | 2
94 | მინიატურული ავტომატური ამომრთველი MCB 3xC25/6KA | ცალი | 1 | 2 | 10.2041 | 20.4082 | 2.0408 | 4.0816 | 24.4898 | 12.2449 | 25 | 5
95 | ელ. ფარი 28 მოდულზე | კომპლექტი | 1 | 1 | 35.102 | 35.102 | 10.2041 | 10.2041 | 45.3061 | 45.3061 | 86 | 25
ელ. გამანაწილებელი ფარი 1ს.DB-4
96 | მინიატურული ავტომატური ამომრთველი MCB 3xC80/6KA | ცალი | 1 | 1 | 26.5306 | 26.5306 | 2.0408 | 2.0408 | 28.5714 | 28.5714 | 65 | 5
97 | მინიატურული ავტომატური ამომრთველი MCB 3xC10/6KA | ცალი | 1 | 2 | 10.2041 | 20.4082 | 2.0408 | 4.0816 | 24.4898 | 12.2449 | 25 | 5
98 | მინიატურული ავტომატური ამომრთველი MCB 3xC25/6KA | ცალი | 1 | 2 | 10.2041 | 20.4082 | 2.0408 | 4.0816 | 24.4898 | 12.2449 | 25 | 5
99 | მინიატურული ავტომატური ამომრთველი MCB 3xC63/6KA | ცალი | 1 | 2 | 10.2041 | 20.4082 | 2.0408 | 4.0816 | 24.4898 | 12.2449 | 25 | 5
100 | ელ. ფარი 14 მოდულზე | კომპლექტი | 1 | 1 | 32.6531 | 32.6531 | 10.2041 | 10.2041 | 42.8571 | 42.8571 | 80 | 25
ელ. გამანაწილებელი ფარი 2ს.DB-1
101 | მინიატურული ავტომატური ამომრთველი MCB 3xC10/6KA | ცალი | 1 | 1 | 10.2041 | 10.2041 | 2.0408 | 2.0408 | 12.2449 | 12.2449 | 25 | 5
102 | მინიატურული ავტომატური ამომრთველი MCB C10/6KA | ცალი | 1 | 10 | 3.2653 | 32.6531 | 0.81633 | 8.1633 | 40.8163 | 4.0816 | 8 | 2
103 | ელ. ფარი 22 მოდულზე | კომპლექტი | 1 | 1 | 24.4898 | 24.4898 | 10.2041 | 10.2041 | 34.6939 | 34.6939 | 60 | 25
ელ. გამანაწილებელი ფარი 2ს.DB-2
104 | მინიატურული ავტომატური ამომრთველი MCB 3xC10/6KA | ცალი | 1 | 1 | 10.2041 | 10.2041 | 2.0408 | 2.0408 | 12.2449 | 12.2449 | 25 | 5
105 | მინიატურული ავტომატური ამომრთველი MCB C10/6KA | ცალი | 1 | 10 | 3.2653 | 32.6531 | 0.81633 | 8.1633 | 40.8163 | 4.0816 | 8 | 2
106 | ელ. ფარი 22 მოდულზე | კომპლექტი | 1 | 1 | 24.4898 | 24.4898 | 10.2041 | 10.2041 | 34.6939 | 34.6939 | 60 | 25
ელ. გამანაწილებელი ფარი 1DB-1
107 | მინიატურული ავტომატური ამომრთველი MCB 3xC50/6KA | ცალი | 1 | 1 | 10.2041 | 10.2041 | 2.0408 | 2.0408 | 12.2449 | 12.2449 | 25 | 5
108 | მინიატურული ავტომატური ამომრთველი MCB 3xC20/6KA | ცალი | 1 | 1 | 10.2041 | 10.2041 | 2.0408 | 2.0408 | 12.2449 | 12.2449 | 25 | 5
109 | მინიატურული ავტომატური ამომრთველი MCB C10/6KA | ცალი | 1 | 20 | 3.2653 | 65.3061 | 2.0408 | 40.8163 | 106.1224 | 5.3061 | 8 | 5
110 | მინიატურული ავტომატური ამომრთველი MCB C16/6KA | ცალი | 1 | 4 | 3.2653 | 13.0612 | 0.81633 | 3.2653 | 16.3265 | 4.0816 | 8 | 2
111 | მინიატურული ავტომატური ამომრთველი MCB C20/6KA | ცალი | 1 | 2 | 3.2653 | 6.5306 | 0.81633 | 1.6327 | 8.1633 | 4.0816 | 8 | 2
112 | ელ. ფარი 56 მოდულზე | კომპლექტი | 1 | 1 | 36.7347 | 36.7347 | 14.2857 | 14.2857 | 51.0204 | 51.0204 | 90 | 35
ელ. გამანაწილებელი ფარი 1DB-2
113 | მინიატურული ავტომატური ამომრთველი MCB 3xC50/6KA | ცალი | 1 | 1 | 10.2041 | 10.2041 | 2.0408 | 2.0408 | 12.2449 | 12.2449 | 25 | 5
114 | მინიატურული ავტომატური ამომრთველი MCB 3xC16/6KA | ცალი | 1 | 2 | 10.2041 | 20.4082 | 2.0408 | 4.0816 | 24.4898 | 12.2449 | 25 | 5
115 | მინიატურული ავტომატური ამომრთველი MCB C10/6KA | ცალი | 1 | 15 | 3.2653 | 48.9796 | 0.81633 | 12.2449 | 61.2245 | 4.0816 | 8 | 2
116 | მინიატურული ავტომატური ამომრთველი MCB C16/6KA | ცალი | 1 | 3 | 3.2653 | 9.7959 | 0.81633 | 2.449 | 12.2449 | 4.0816 | 8 | 2
117 | მინიატურული ავტომატური ამომრთველი MCB C20/6KA | ცალი | 1 | 3 | 3.2653 | 9.7959 | 0.81633 | 2.449 | 12.2449 | 4.0816 | 8 | 2
118 | მინიატურული ავტომატური ამომრთველი MCB C32/6KA | ცალი | 1 | 1 | 3.2653 | 3.2653 | 0.81633 | 0.81633 | 4.0816 | 4.0816 | 8 | 2
119 | ელ. ფარი 50 მოდულზე | კომპლექტი | 1 | 1 | 28.5714 | 28.5714 | 14.2857 | 14.2857 | 42.8571 | 42.8571 | 70 | 35
ელ. გამანაწილებელი ფარი 1DB-3
120 | მინიატურული ავტომატური ამომრთველი MCB 3xC50/6KA | ცალი | 1 | 1 | 10.2041 | 10.2041 | 2.0408 | 2.0408 | 12.2449 | 12.2449 | 25 | 5
121 | მინიატურული ავტომატური ამომრთველი MCB C10/6KA | ცალი | 1 | 12 | 3.2653 | 39.1837 | 0.81633 | 9.7959 | 48.9796 | 4.0816 | 8 | 2
122 | მინიატურული ავტომატური ამომრთველი MCB C16/6KA | ცალი | 1 | 2 | 3.2653 | 6.5306 | 0.81633 | 1.6327 | 8.1633 | 4.0816 | 8 | 2
123 | მინიატურული ავტომატური ამომრთველი MCB C20/6KA | ცალი | 1 | 1 | 3.2653 | 3.2653 | 0.81633 | 0.81633 | 4.0816 | 4.0816 | 8 | 2
124 | ელ. ფარი 32 მოდულზე | კომპლექტი | 1 | 1 | 28.5714 | 28.5714 | 10.2041 | 10.2041 | 38.7755 | 38.7755 | 70 | 25
ელ. გამანაწილებელი ფარი 2DB-1
125 | მინიატურული ავტომატური ამომრთველი MCB 3xC50/6KA | ცალი | 1 | 1 | 10.2041 | 10.2041 | 2.0408 | 2.0408 | 12.2449 | 12.2449 | 25 | 5
126 | მინიატურული ავტომატური ამომრთველი MCB C10/6KA | ცალი | 1 | 13 | 3.2653 | 42.449 | 0.81633 | 10.6122 | 53.0612 | 4.0816 | 8 | 2
127 | მინიატურული ავტომატური ამომრთველი MCB C16/6KA | ცალი | 1 | 3 | 3.2653 | 9.7959 | 0.81633 | 2.449 | 12.2449 | 4.0816 | 8 | 2
128 | მინიატურული ავტომატური ამომრთველი MCB C20/6KA | ცალი | 1 | 1 | 3.2653 | 3.2653 | 0.81633 | 0.81633 | 4.0816 | 4.0816 | 8 | 2
129 | მინიატურული ავტომატური ამომრთველი MCB C32/6KA | ცალი | 1 | 2 | 3.2653 | 6.5306 | 0.81633 | 1.6327 | 8.1633 | 4.0816 | 8 | 2
130 | ელ. ფარი 40 მოდულზე | კომპლექტი | 1 | 1 | 28.5714 | 28.5714 | 10.2041 | 10.2041 | 38.7755 | 38.7755 | 70 | 25
ელ. გამანაწილებელი ფარი 2DB-2
131 | მინიატურული ავტომატური ამომრთველი MCB 3xC50/6KA | ცალი | 1 | 1 | 10.2041 | 10.2041 | 2.0408 | 2.0408 | 12.2449 | 12.2449 | 25 | 5
132 | მინიატურული ავტომატური ამომრთველი MCB C10/6KA | ცალი | 1 | 22 | 3.2653 | 71.8367 | 0.81633 | 17.9592 | 89.7959 | 4.0816 | 8 | 2
133 | მინიატურული ავტომატური ამომრთველი MCB C16/6KA | ცალი | 1 | 8 | 3.2653 | 26.1224 | 0.81633 | 6.5306 | 32.6531 | 4.0816 | 8 | 2
134 | მინიატურული ავტომატური ამომრთველი MCB C20/6KA | ცალი | 1 | 1 | 3.2653 | 3.2653 | 0.81633 | 0.81633 | 4.0816 | 4.0816 | 8 | 2
135 | ელ. ფარი 64 მოდულზე | კომპლექტი | 1 | 1 | 36.7347 | 36.7347 | 14.2857 | 14.2857 | 51.0204 | 51.0204 | 90 | 35
ელ. გამანაწილებელი ფარი 2DB-3
136 | მინიატურული ავტომატური ამომრთველი MCB 3xC40/6KA | ცალი | 1 | 1 | 10.2041 | 10.2041 | 2.0408 | 2.0408 | 12.2449 | 12.2449 | 25 | 5
137 | მინიატურული ავტომატური ამომრთველი MCB C10/6KA | ცალი | 1 | 16 | 3.2653 | 52.2449 | 0.81633 | 13.0612 | 65.3061 | 4.0816 | 8 | 2
138 | მინიატურული ავტომატური ამომრთველი MCB C16/6KA | ცალი | 1 | 3 | 3.2653 | 9.7959 | 0.81633 | 2.449 | 12.2449 | 4.0816 | 8 | 2
139 | მინიატურული ავტომატური ამომრთველი MCB C20/6KA | ცალი | 1 | 1 | 3.2653 | 3.2653 | 0.81633 | 0.81633 | 4.0816 | 4.0816 | 8 | 2
140 | მინიატურული ავტომატური ამომრთველი MCB C32/6KA | ცალი | 1 | 1 | 3.2653 | 3.2653 | 0.81633 | 0.81633 | 4.0816 | 4.0816 | 8 | 2
141 | ელ. ფარი 44 მოდულზე | კომპლექტი | 1 | 1 | 28.5714 | 28.5714 | 10.2041 | 10.2041 | 38.7755 | 38.7755 | 70 | 25
ელ. გამანაწილებელი ფარი 2DB-4
142 | მინიატურული ავტომატური ამომრთველი MCB 3xC50/6KA | ცალი | 1 | 1 | 10.2041 | 10.2041 | 2.0408 | 2.0408 | 12.2449 | 12.2449 | 25 | 5
143 | მინიატურული ავტომატური ამომრთველი MCB C10/6KA | ცალი | 1 | 13 | 3.2653 | 42.449 | 0.81633 | 10.6122 | 53.0612 | 4.0816 | 8 | 2
144 | მინიატურული ავტომატური ამომრთველი MCB C16/6KA | ცალი | 1 | 8 | 3.2653 | 26.1224 | 0.81633 | 6.5306 | 32.6531 | 4.0816 | 8 | 2
145 | ელ. ფარი 44 მოდულზე | კომპლექტი | 1 | 1 | 28.5714 | 28.5714 | 10.2041 | 10.2041 | 38.7755 | 38.7755 | 70 | 25
ელ. გამანაწილებელი ფარი 2DB-5
146 | მინიატურული ავტომატური ამომრთველი MCB 3xC80/6KA | ცალი | 1 | 1 | 26.5306 | 26.5306 | 2.0408 | 2.0408 | 28.5714 | 28.5714 | 65 | 5
147 | მინიატურული ავტომატური ამომრთველი MCB 3xC25/6KA | ცალი | 1 | 1 | 10.2041 | 10.2041 | 2.0408 | 2.0408 | 12.2449 | 12.2449 | 25 | 5
148 | მინიატურული ავტომატური ამომრთველი MCB C10/6KA | ცალი | 1 | 19 | 3.2653 | 62.0408 | 0.81633 | 15.5102 | 77.551 | 4.0816 | 8 | 2
149 | მინიატურული ავტომატური ამომრთველი MCB C16/6KA | ცალი | 1 | 10 | 3.2653 | 32.6531 | 0.81633 | 8.1633 | 40.8163 | 4.0816 | 8 | 2
150 | მინიატურული ავტომატური ამომრთველი MCB C20/6KA | ცალი | 1 | 3 | 3.2653 | 9.7959 | 0.81633 | 2.449 | 12.2449 | 4.0816 | 8 | 2
151 | ელ. ფარი 68 მოდულზე | კომპლექტი | 1 | 1 | 32.6531 | 32.6531 | 14.2857 | 14.2857 | 46.9388 | 46.9388 | 80 | 35
ელ. გამანაწილებელი ფარი 2DB-6
152 | მინიატურული ავტომატური ამომრთველი MCB 3xC10/6KA | ცალი | 1 | 4 | 10.2041 | 40.8163 | 2.0408 | 8.1633 | 48.9796 | 12.2449 | 25 | 5
153 | ელ. ფარი 8 მოდულზე | კომპლექტი | 1 | 1 | 20.4082 | 20.4082 | 10.2041 | 10.2041 | 30.6122 | 30.6122 | 50 | 25
ელ. გამანაწილებელი ფარი 3DB-1
154 | მინიატურული ავტომატური ამომრთველი MCB 3xC80/6KA | ცალი | 1 | 1 | 26.5306 | 26.5306 | 2.0408 | 2.0408 | 28.5714 | 28.5714 | 65 | 5
155 | მინიატურული ავტომატური ამომრთველი MCB C10/6KA | ცალი | 1 | 29 | 3.2653 | 94.6939 | 0.81633 | 23.6735 | 118.3673 | 4.0816 | 8 | 2
156 | მინიატურული ავტომატური ამომრთველი MCB C16/6KA | ცალი | 1 | 8 | 3.2653 | 26.1224 | 0.81633 | 6.5306 | 32.6531 | 4.0816 | 8 | 2
157 | მინიატურული ავტომატური ამომრთველი MCB C20/6KA | ცალი | 1 | 2 | 3.2653 | 6.5306 | 0.81633 | 1.6327 | 8.1633 | 4.0816 | 8 | 2
158 | მინიატურული ავტომატური ამომრთველი MCB C25/6KA | ცალი | 1 | 1 | 3.2653 | 3.2653 | 0.81633 | 0.81633 | 4.0816 | 4.0816 | 8 | 2
159 | ელ. ფარი 82 მოდულზე | კომპლექტი | 1 | 1 | 57.1429 | 57.1429 | 40.8163 | 40.8163 | 97.9592 | 97.9592 | 140 | 100
ელ. გამანაწილებელი ფარი 3DB-2
160 | მინიატურული ავტომატური ამომრთველი MCB 3xC80/6KA | ცალი | 1 | 1 | 26.5306 | 26.5306 | 2.0408 | 2.0408 | 28.5714 | 28.5714 | 65 | 5
161 | მინიატურული ავტომატური ამომრთველი MCB C10/6KA | ცალი | 1 | 28 | 3.2653 | 91.4286 | 0.81633 | 22.8571 | 114.2857 | 4.0816 | 8 | 2
162 | მინიატურული ავტომატური ამომრთველი MCB C16/6KA | ცალი | 1 | 3 | 3.2653 | 9.7959 | 0.81633 | 2.449 | 12.2449 | 4.0816 | 8 | 2
163 | მინიატურული ავტომატური ამომრთველი MCB C20/6KA | ცალი | 1 | 6 | 3.2653 | 19.5918 | 0.81633 | 4.898 | 24.4898 | 4.0816 | 8 | 2
164 | მინიატურული ავტომატური ამომრთველი MCB C100/6KA | ცალი | 1 | 6 | 8.1633 | 48.9796 | 0.81633 | 4.898 | 53.8776 | 8.9796 | 20 | 2
165 | ელ. ფარი 88 მოდულზე | კომპლექტი | 1 | 1 | 61.2245 | 61.2245 | 40.8163 | 40.8163 | 102.0408 | 102.0408 | 150 | 100
ელ. გამანაწილებელი ფარი 3DB-3
166 | მინიატურული ავტომატური ამომრთველი MCB 3xC63/6KA | ცალი | 1 | 1 | 10.2041 | 10.2041 | 2.0408 | 2.0408 | 12.2449 | 12.2449 | 25 | 5
167 | მინიატურული ავტომატური ამომრთველი MCB C10/6KA | ცალი | 1 | 14 | 3.2653 | 45.7143 | 0.81633 | 11.4286 | 57.1429 | 4.0816 | 8 | 2
168 | მინიატურული ავტომატური ამომრთველი MCB C16/6KA | ცალი | 1 | 15 | 3.2653 | 48.9796 | 0.81633 | 12.2449 | 61.2245 | 4.0816 | 8 | 2
169 | მინიატურული ავტომატური ამომრთველი MCB C20/6KA | ცალი | 1 | 1 | 3.2653 | 3.2653 | 0.81633 | 0.81633 | 4.0816 | 4.0816 | 8 | 2
170 | ელ. ფარი 62 მოდულზე | კომპლექტი | 1 | 1 | 32.6531 | 32.6531 | 14.2857 | 14.2857 | 46.9388 | 46.9388 | 80 | 35
ელ. გამანაწილებელი ფარი 3DB-4
171 | მინიატურული ავტომატური ამომრთველი MCB 3xC40/6KA | ცალი | 1 | 1 | 10.2041 | 10.2041 | 2.0408 | 2.0408 | 12.2449 | 12.2449 | 25 | 5
172 | მინიატურული ავტომატური ამომრთველი MCB C10/6KA | ცალი | 1 | 15 | 3.2653 | 48.9796 | 0.81633 | 12.2449 | 61.2245 | 4.0816 | 8 | 2
173 | მინიატურული ავტომატური ამომრთველი MCB C16/6KA | ცალი | 1 | 4 | 3.2653 | 13.0612 | 0.81633 | 3.2653 | 16.3265 | 4.0816 | 8 | 2
174 | ელ. ფარი 40 მოდულზე | კომპლექტი | 1 | 1 | 28.5714 | 28.5714 | 10.2041 | 10.2041 | 38.7755 | 38.7755 | 70 | 25
ელ. გამანაწილებელი ფარი 4DB-1
175 | მინიატურული ავტომატური ამომრთველი MCB 3xC50/6KA | ცალი | 1 | 1 | 10.2041 | 10.2041 | 2.0408 | 2.0408 | 12.2449 | 12.2449 | 25 | 5
176 | მინიატურული ავტომატური ამომრთველი MCB C10/6KA | ცალი | 1 | 28 | 3.2653 | 91.4286 | 0.81633 | 22.8571 | 114.2857 | 4.0816 | 8 | 2
177 | მინიატურული ავტომატური ამომრთველი MCB C16/6KA | ცალი | 1 | 7 | 3.2653 | 22.8571 | 0.81633 | 5.7143 | 28.5714 | 4.0816 | 8 | 2
178 | მინიატურული ავტომატური ამომრთველი MCB C20/6KA | ცალი | 1 | 1 | 3.2653 | 3.2653 | 0.81633 | 0.81633 | 4.0816 | 4.0816 | 8 | 2
179 | ელ. ფარი 74 მოდულზე | კომპლექტი | 1 | 1 | 61.2245 | 61.2245 | 20.4082 | 20.4082 | 81.6327 | 81.6327 | 150 | 50
ელ. გამანაწილებელი ფარი 4DB-2
180 | მინიატურული ავტომატური ამომრთველი MCB 3xC40/6KA | ცალი | 1 | 1 | 10.2041 | 10.2041 | 2.0408 | 2.0408 | 12.2449 | 12.2449 | 25 | 5
181 | მინიატურული ავტომატური ამომრთველი MCB C10/6KA | ცალი | 1 | 27 | 3.2653 | 88.1633 | 0.81633 | 22.0408 | 110.2041 | 4.0816 | 8 | 2
182 | მინიატურული ავტომატური ამომრთველი MCB C16/6KA | ცალი | 1 | 3 | 3.2653 | 9.7959 | 0.81633 | 2.449 | 12.2449 | 4.0816 | 8 | 2
183 | ელ. ფარი 62 მოდულზე | კომპლექტი | 1 | 1 | 36.7347 | 36.7347 | 14.2857 | 14.2857 | 51.0204 | 51.0204 | 90 | 35
ელ. გამანაწილებელი ფარი 4DB-3
184 | მინიატურული ავტომატური ამომრთველი MCB 3xC80/6KA | ცალი | 1 | 1 | 26.5306 | 26.5306 | 2.0408 | 2.0408 | 28.5714 | 28.5714 | 65 | 5
185 | მინიატურული ავტომატური ამომრთველი MCB C10/6KA | ცალი | 1 | 25 | 3.2653 | 81.6327 | 0.81633 | 20.4082 | 102.0408 | 4.0816 | 8 | 2
186 | მინიატურული ავტომატური ამომრთველი MCB C16/6KA | ცალი | 1 | 10 | 3.2653 | 32.6531 | 0.81633 | 8.1633 | 40.8163 | 4.0816 | 8 | 2
187 | მინიატურული ავტომატური ამომრთველი MCB C20/6KA | ცალი | 1 | 2 | 3.2653 | 6.5306 | 0.81633 | 1.6327 | 8.1633 | 4.0816 | 8 | 2
188 | მინიატურული ავტომატური ამომრთველი MCB C25/6KA | ცალი | 1 | 1 | 3.2653 | 3.2653 | 0.81633 | 0.81633 | 4.0816 | 4.0816 | 8 | 2
189 | ელ. ფარი 78 მოდულზე | კომპლექტი | 1 | 1 | 61.2245 | 61.2245 | 20.4082 | 20.4082 | 81.6327 | 81.6327 | 150 | 50
ელ. გამანაწილებელი ფარი 4DB-4
190 | მინიატურული ავტომატური ამომრთველი MCB 3xC50/6KA | ცალი | 1 | 1 | 10.2041 | 10.2041 | 2.0408 | 2.0408 | 12.2449 | 12.2449 | 25 | 5
191 | მინიატურული ავტომატური ამომრთველი MCB C10/6KA | ცალი | 1 | 11 | 3.2653 | 35.9184 | 0.81633 | 8.9796 | 44.898 | 4.0816 | 8 | 2
192 | მინიატურული ავტომატური ამომრთველი MCB C16/6KA | ცალი | 1 | 11 | 3.2653 | 35.9184 | 0.81633 | 8.9796 | 44.898 | 4.0816 | 8 | 2
193 | ელ. ფარი 46 მოდულზე | კომპლექტი | 1 | 1 | 36.7347 | 36.7347 | 14.2857 | 14.2857 | 51.0204 | 51.0204 | 90 | 35
ელ. გამანაწილებელი ფარი 4DB-5
194 | მინიატურული ავტომატური ამომრთველი MCB 3xC32/6KA | ცალი | 1 | 1 | 10.2041 | 10.2041 | 2.0408 | 2.0408 | 12.2449 | 12.2449 | 25 | 5
195 | მინიატურული ავტომატური ამომრთველი MCB C10/6KA | ცალი | 1 | 15 | 3.2653 | 48.9796 | 0.81633 | 12.2449 | 61.2245 | 4.0816 | 8 | 2
196 | მინიატურული ავტომატური ამომრთველი MCB C16/6KA | ცალი | 1 | 8 | 3.2653 | 26.1224 | 0.81633 | 6.5306 | 32.6531 | 4.0816 | 8 | 2
197 | ელ. ფარი 48 მოდულზე | კომპლექტი | 1 | 1 | 36.7347 | 36.7347 | 14.2857 | 14.2857 | 51.0204 | 51.0204 | 90 | 35
ელ. გამანაწილებელი ფარი 5DB-1
198 | მინიატურული ავტომატური ამომრთველი MCB 3xC10/6KA | ცალი | 1 | 1 | 10.2041 | 10.2041 | 2.0408 | 2.0408 | 12.2449 | 12.2449 | 25 | 5
199 | მინიატურული ავტომატური ამომრთველი MCB C10/6KA | ცალი | 1 | 6 | 3.2653 | 19.5918 | 0.81633 | 4.898 | 24.4898 | 4.0816 | 8 | 2
200 | ელ. ფარი 48 მოდულზე | კომპლექტი | 1 | 1 | 28.5714 | 28.5714 | 10.2041 | 10.2041 | 38.7755 | 38.7755 | 70 | 25
ელ. გამანაწილებელი ფარი 5DB-2
201 | მინიატურული ავტომატური ამომრთველი MCB 3xC200/6KA | ცალი | 1 | 1 | 91.8367 | 91.8367 | 6.1224 | 6.1224 | 97.9592 | 97.9592 | 225 | 15
202 | მინიატურული ავტომატური ამომრთველი MCB 3xC10/6KA | ცალი | 1 | 1 | 3.2653 | 3.2653 | 0.81633 | 0.81633 | 4.0816 | 4.0816 | 8 | 2
203 | მინიატურული ავტომატური ამომრთველი MCB 3xC50/6KA | ცალი | 1 | 4 | 3.2653 | 13.0612 | 0.81633 | 3.2653 | 16.3265 | 4.0816 | 8 | 2
204 | მინიატურული ავტომატური ამომრთველი MCB 3xC80/6KA | ცალი | 1 | 1 | 26.5306 | 26.5306 | 2.0408 | 2.0408 | 28.5714 | 28.5714 | 65 | 5
205 | მინიატურული ავტომატური ამომრთველი MCB C10/6KA | ცალი | 1 | 5 | 3.2653 | 16.3265 | 0.81633 | 4.0816 | 20.4082 | 4.0816 | 8 | 2
206 | ელ. ფარი 24 მოდულზე | კომპლექტი | 1 | 1 | 61.2245 | 61.2245 | 28.5714 | 28.5714 | 89.7959 | 89.7959 | 150 | 70
ელ. გამანაწილებელი ფარი 5DB-3
207 | მინიატურული ავტომატური ამომრთველი MCB 3xC120/6KA | ცალი | 1 | 1 | 65.3061 | 65.3061 | 6.1224 | 6.1224 | 71.4286 | 71.4286 | 160 | 15
208 | მინიატურული ავტომატური ამომრთველი MCB 3xC10/6KA | ცალი | 1 | 1 | 10.2041 | 10.2041 | 2.0408 | 2.0408 | 12.2449 | 12.2449 | 25 | 5
209 | მინიატურული ავტომატური ამომრთველი MCB C10/6KA | ცალი | 1 | 6 | 3.2653 | 19.5918 | 0.81633 | 4.898 | 24.4898 | 4.0816 | 8 | 2
210 | მინიატურული ავტომატური ამომრთველი MCB 3xC40/6KA | ცალი | 1 | 1 | 10.2041 | 10.2041 | 2.0408 | 2.0408 | 12.2449 | 12.2449 | 25 | 5
211 | მინიატურული ავტომატური ამომრთველი MCB 3xC50/6KA | ცალი | 1 | 2 | 10.2041 | 20.4082 | 2.0408 | 4.0816 | 24.4898 | 12.2449 | 25 | 5
212 | მინიატურული ავტომატური ამომრთველი MCB 3xC80/6KA | ცალი | 1 | 1 | 26.5306 | 26.5306 | 2.0408 | 2.0408 | 28.5714 | 28.5714 | 65 | 5
213 | ელ. ფარი 18 მოდულზე | კომპლექტი | 1 | 1 | 20.4082 | 20.4082 | 20.4082 | 20.4082 | 40.8163 | 40.8163 | 50 | 50
ელ. გამანაწილებელი ფარი 1DB-4
214 | მინიატურული ავტომატური ამომრთველი MCB 3xC10/6KA | ცალი | 1 | 1 | 10.2041 | 10.2041 | 2.0408 | 2.0408 | 12.2449 | 12.2449 | 25 | 5
215 | მინიატურული ავტომატური ამომრთველი MCB C10/6KA | ცალი | 1 | 8 | 3.2653 | 26.1224 | 0.81633 | 6.5306 | 32.6531 | 4.0816 | 8 | 2
216 | ელ. ფარი 24 მოდულზე | კომპლექტი | 1 | 1 | 20.4082 | 20.4082 | 10.2041 | 10.2041 | 30.6122 | 30.6122 | 50 | 25
ელ. გამანაწილებელი ფარი 2DB-7
217 | მინიატურული ავტომატური ამომრთველი MCB 3xC10/6KA | ცალი | 1 | 1 | 10.2041 | 10.2041 | 2.0408 | 2.0408 | 12.2449 | 12.2449 | 25 | 5
218 | მინიატურული ავტომატური ამომრთველი MCB C10/6KA | ცალი | 1 | 8 | 3.2653 | 26.1224 | 0.81633 | 6.5306 | 32.6531 | 4.0816 | 8 | 2
219 | ელ. ფარი 18 მოდულზე | კომპლექტი | 1 | 1 | 20.4082 | 20.4082 | 10.2041 | 10.2041 | 30.6122 | 30.6122 | 50 | 25
ელ. გამანაწილებელი ფარი 3DB-5
220 | მინიატურული ავტომატური ამომრთველი MCB 3xC10/6KA | ცალი | 1 | 1 | 10.2041 | 10.2041 | 2.0408 | 2.0408 | 12.2449 | 12.2449 | 25 | 5
221 | მინიატურული ავტომატური ამომრთველი MCB C10/6KA | ცალი | 1 | 10 | 3.2653 | 32.6531 | 0.81633 | 8.1633 | 40.8163 | 4.0816 | 8 | 2
222 | ელ. ფარი 22 მოდულზე | კომპლექტი | 1 | 1 | 26.5306 | 26.5306 | 10.2041 | 10.2041 | 36.7347 | 36.7347 | 65 | 25
ელ. გამანაწილებელი ფარი 4DB-6
223 | მინიატურული ავტომატური ამომრთველი MCB 3xC10/6KA | ცალი | 1 | 1 | 10.2041 | 10.2041 | 2.0408 | 2.0408 | 12.2449 | 12.2449 | 25 | 5
224 | მინიატურული ავტომატური ამომრთველი MCB C10/6KA | ცალი | 1 | 8 | 3.2653 | 26.1224 | 0.81633 | 6.5306 | 32.6531 | 4.0816 | 8 | 2
225 | ელ. ფარი 18 მოდულზე | კომპლექტი | 1 | 1 | 20.4082 | 20.4082 | 10.2041 | 10.2041 | 30.6122 | 30.6122 | 50 | 25
ელ. გამანაწილებელი ფარი DB-1 (საქვაბე)
226 | მინიატურული ავტომატური ამომრთველი MCB 3xC16/6KA | ცალი | 1 | 1 | 10.2041 | 10.2041 | 2.0408 | 2.0408 | 12.2449 | 12.2449 | 25 | 5
227 | მინიატურული ავტომატური ამომრთველი MCB 3xC10/6KA | ცალი | 1 | 9 | 10.2041 | 91.8367 | 2.0408 | 18.3673 | 110.2041 | 12.2449 | 25 | 5
228 | მინიატურული ავტომატური ამომრთველი MCB C10/6KA | ცალი | 1 | 4 | 3.2653 | 13.0612 | 0.81633 | 3.2653 | 16.3265 | 4.0816 | 8 | 2
229 | მინიატურული ავტომატური ამომრთველი MCB C16/6KA | ცალი | 1 | 2 | 3.2653 | 6.5306 | 0.81633 | 1.6327 | 8.1633 | 4.0816 | 8 | 2
230 | ელ. ფარი 18 მოდულზე | კომპლექტი | 1 | 1 | 20.4082 | 20.4082 | 10.2041 | 10.2041 | 30.6122 | 30.6122 | 50 | 25
231 | ყუთი მაგნიტური გამშვით, შემყვანზე ავტომატური ამომრთველით კარებზე მართვის ღილაკებით, სასიგნალო ნათრით და გადამრთველით, დისტანციურ მართვაზე, ერთფიდერიანი R5111-1874 ტიპის, Jნ=0.6ა | კომპლექტი | 1 | 1 | 81.6327 | 81.6327 | 10.2041 | 10.2041 | 91.8367 | 91.8367 | 200 | 25
232 | ყუთი მაგნიტური გამშვით, შემყვანზე ავტომატური ამომრთველით კარებზე მართვის ღილაკებით, სასიგნალო ნათრით და გადამრთველით, დისტანციურ მართვაზე, ერთფიდერიანი R5111-2074 ტიპის, Jნ=1.0ა | კომპლექტი | 1 | 1 | 81.6327 | 81.6327 | 10.2041 | 10.2041 | 91.8367 | 91.8367 | 200 | 25
233 | ყუთი მაგნიტური გამშვით, შემყვანზე ავტომატური ამომრთველით კარებზე მართვის ღილაკებით, სასიგნალო ნათრით და გადამრთველით, დისტანციურ მართვაზე, ერთფიდერიანი R5111-2274 ტიპის, Jნ=1.6ა | კომპლექტი | 1 | 1 | 81.6327 | 81.6327 | 10.2041 | 10.2041 | 91.8367 | 91.8367 | 200 | 25
234 | ყუთი მაგნიტური გამშვით, შემყვანზე ავტომატური ამომრთველით კარებზე მართვის ღილაკებით, სასიგნალო ნათრით და გადამრთველით, დისტანციურ მართვაზე, ერთფიდერიანი R5111-2474 ტიპის, Jნ=2.5ა | კომპლექტი | 1 | 1 | 81.6327 | 81.6327 | 10.2041 | 10.2041 | 91.8367 | 91.8367 | 200 | 25
235 | ყუთი მაგნიტური გამშვით, შემყვანზე ავტომატური ამომრთველით კარებზე მართვის ღილაკებით, სასიგნალო ნათრით და გადამრთველით, დისტანციურ მართვაზე, ერთფიდერიანი R5111-2674 ტიპის, Jნ=4.0ა | კომპლექტი | 1 | 1 | 89.7959 | 89.7959 | 10.2041 | 10.2041 | 100 | 100 | 220 | 25
236 | ყუთი მაგნიტური გამშვით, შემყვანზე ავტომატური ამომრთველით კარებზე მართვის ღილაკებით, სასიგნალო ნათრით და გადამრთველით, დისტანციურ მართვაზე, ერთფიდერიანი R5111-3274 ტიპის, Jნ=16ა | კომპლექტი | 1 | 1 | 102.0408 | 102.0408 | 10.2041 | 10.2041 | 112.2449 | 112.2449 | 250 | 25
237 | ყუთი მაგნიტური გამშვით, შემყვანზე ავტომატური ამომრთველით კარებზე მართვის ღილაკებით, სასიგნალო ნათრით და გადამრთველით, დისტანციურ მართვაზე, ერთფიდერიანი R5111-3774 ტიპის, Jნ=50ა | კომპლექტი | 1 | 1 | 102.0408 | 102.0408 | 10.2041 | 10.2041 | 112.2449 | 112.2449 | 250 | 25
238 | ყუთი მაგნიტური გამშვით, შემყვანზე ავტომატური ამომრთველით კარებზე მართვის ღილაკებით, სასიგნალო ნათრით და გადამრთველით, დისტანციურ მართვაზე, ერთფიდერიანი R5111-3874 ტიპის, Jნ=60ა | კომპლექტი | 1 | 1 | 122.449 | 122.449 | 10.2041 | 10.2041 | 132.6531 | 132.6531 | 300 | 25
239 | სამფაზა აქტიური ენერგიის მრიცხველი J=1500ა | ცალი | 1 | 1 | 67.3469 | 67.3469 | 40.8163 | 40.8163 | 108.1633 | 108.1633 | 165 | 100
240 | დენის ტრანსფორმატორი, 1500/5 TK-20 ტიპის | ცალი | 1 | 1 | 26.5306 | 26.5306 | 10.2041 | 10.2041 | 36.7347 | 36.7347 | 65 | 25
241 | გადამრთველი ABP, სამფაზა ავტომატიღ 400 ამპერზე | ცალი | 1 | 1 | 351.0204 | 351.0204 | 142.8571 | 142.8571 | 493.8776 | 493.8776 | 860 | 350
242 | 600 KVA დიზელ-გენერატორი, რეზერვის ავტომატური ჩართვის კარადით 1000ა-ზე კომპლექტში | კომპლექტი | 1 | 1 | 0 | 0 | 0 | 0 | 0 | 0 | 0 | 0
243 | 250 KVA სიმძლავრის უწყვეტი კვების წყარო (UPS), ელექტრონული და მექანიკური კომპლექტში, აკუმულატორების კარადით და აკუმულატორებით კომპლექტში, მიშაობის ხანგრძლივობა 15 წთ, 50% დატვირთვაზე | კომპლექტი | 1 | 2 | 0 | 0 | 0 | 0 | 0 | 0 | 0 | 0
[6 empty] | 103898.3673 |  | 18179.1837
[6 empty] | Transportation Costs: | 2% |  | 2077.9673
[6 empty] | Sub Total |  |  | 124155.5184
[6 empty] | Overhead Costs: | 6% |  | 7449.3311
[6 empty] | Sub-Total |  |  | 131604.8495
[6 empty] | Profit: | 6% |  | 7896.291
[6 empty] | Sub-Total |  |  | 139501.1404
[6 empty] | VAT | 18% |  | 25110.2053
[6 empty] | GRAND TOTAL | USD |  | 164611.3457

## 2. ვენტილაცია
2- ვენტილაცია | [6 empty] | TOTAL VALUE
[7 empty] | USD | GEL | RATE
[7 empty] | 188620.3269 | 462119.801 | 2.45
No | Description | Unit | Quantity |  | Material |  | Labor |  | TOTAL PER ITEM | COST PER UNIT | Unit Price Material | Unit Price Labor | Manufacturer brand name | NOTE
|  |  | Normative Ratio | Total | Unit Price | Total | Unit Price | Total
1 | 3 | 4 | 5 | 6 | 7 | 8 | 9 | 10 | 11 | 13 | 14 | 15 | 16 | 17
modinebiti sistemebi
1 | კონდიციონერი AHU #1 წარმადობით ჰაერზე L=3500მ3/სთ, ოთხი საფეხურის ფილტრაციით (G4+F7+F9+HEPA) ზედაპირული ჰაერგამაციებლით, ცხელი წყლის კოლორიფერით, ორთქლით დამატენიანებლით, ხმის ჩამხშობით და ჰიდრომოდულით. (2ცალი) აგრეთვე რეკუპერატორით. Lრეკ=2300 მ3/სთ Qსიც=35.0კვტ. Qსით=25.0კვტ. (Nორთ.გენ.=21.0კვტ) Gორთ=29.0კგ/სთ | კომლ. | 1 | 1 | 11583.6735 | 11583.6735 | 346.9388 | 346.9388 | 11930.6122 | 11930.6122 | 28380 | 850
2 | კონდიციონერი AHU #2 წარმადობით ჰაერზე L=2550მ3/სთ, სამი საფეხურის ფილტრაციით (G4+F7+F9) ზედაპირული ჰაერგამაციებლით, ცხელი წყლის კოლორიფერით, ორთქლით დამატენიანებლით, ხმის ჩამხშობით და ჰიდრომოდულით. Qსიც=26.0კვტ. Qსით=26.0კვტ. (Nორთ.გენ.=16.0კვტ) Gორთ=20.0კგ/სთ | კომლ. | 1 | 1 | 5840.8163 | 5840.8163 | 346.9388 | 346.9388 | 6187.7551 | 6187.7551 | 14310 | 850
3 | კონდიციონერი AHU #3 წარმადობით ჰაერზე L=3400მ3/სთ, სამი საფეხურის ფილტრაციით (G4+F7+F9) ზედაპირული ჰაერგამაციებლით, ცხელი წყლის კოლორიფერით, ორთქლით დამატენიანებლით, ხმის ჩამხშობით და ჰიდრომოდულით. Qსიც=34.0კვტ. Qსით=34.0კვტ. (Nორთ.გენ.=20.0კვტ) Gორთ=28.0კგ/სთ | კომლ. | 1 | 1 | 6134.6939 | 6134.6939 | 346.9388 | 346.9388 | 6481.6327 | 6481.6327 | 15030 | 850
4 | კონდიციონერი AHU #4 წარმადობით ჰაერზე L=3600მ3/სთ, სამი საფეხურის ფილტრაციით (G4+F7+F9) ზედაპირული ჰაერგამაციებლით, ცხელი წყლის კოლორიფერით, ორთქლით დამატენიანებლით, ხმის ჩამხშობით და ჰიდრომოდულით. Qსიც=36.0კვტ. Qსით=36.0კვტ. (Nორთ.გენ.=21.0კვტ) Gორთ=30.0კგ/სთ | კომლ. | 1 | 1 | 6134.6939 | 6134.6939 | 346.9388 | 346.9388 | 6481.6327 | 6481.6327 | 15030 | 850
5 | კონდიციონერი AHU #4a წარმადობით ჰაერზე L=1800მ3/სთ, სამი საფეხურის ფილტრაციით (G4+F7+F9) ზედაპირული ჰაერგამაციებლით, ცხელი წყლის კოლორიფერით, ორთქლით დამატენიანებლით, ხმის ჩამხშობით და ჰიდრომოდულით. Qსიც=18.0კვტ. Qსით=18.0კვტ. (Nორთ.გენ.=11.0კვტ) Gორთ=15.0კგ/სთ | კომლ. | 1 | 1 | 5287.7551 | 5287.7551 | 346.9388 | 346.9388 | 5634.6939 | 5634.6939 | 12955 | 850
6 | კონდიციონერი AHU #5 წარმადობით ჰაერზე L=2250მ3/სთ, სამი საფეხურის ფილტრაციით (G4+F7+F9) ზედაპირული ჰაერგამაციებლით, ცხელი წყლის კოლორიფერით, ორთქლით დამატენიანებლით, ხმის ჩამხშობით და ჰიდრომოდულით. Qსიც=23.0კვტ. Qსით=23.0კვტ. (Nორთ.გენ.=15.0კვტ) Gორთ=19.0კგ/სთ | კომლ. | 1 | 1 | 5635.7143 | 5635.7143 | 346.9388 | 346.9388 | 5982.6531 | 5982.6531 | 13807.5 | 850
7 | კონდიციონერი AHU #6 წარმადობით ჰაერზე L=2950მ3/სთ, სამი საფეხურის ფილტრაციით (G4+F7+F9) ზედაპირული ჰაერგამაციებლით, ცხელი წყლის კოლორიფერით, ორთქლით დამატენიანებლით, ხმის ჩამხშობით და ჰიდრომოდულით. (2ცალი) აგრეთვე რეკუპერატორით. Lრეკ=2900მ3/სთ Qსიც=29.0კვტ. Qსით=18.0კვტ. (Nორთ.გენ.=18.0კვტ) Gორთ=24.0კგ/სთ | კომლ. | 1 | 1 | 10463.2653 | 10463.2653 | 346.9388 | 346.9388 | 10810.2041 | 10810.2041 | 25635 | 850
8 | კონდიციონერი AHU #7 წარმადობით ჰაერზე L=5700მ3/სთ, ოთხი საფეხურის ფილტრაციით (G4+F7+F9+HEPA) ზედაპირული ჰაერგამაციებლით, ცხელი წყლის კოლორიფერით, ორთქლით დამატენიანებლით, ხმის ჩამხშობით და ჰიდრომოდულით. Qსიც=57.0კვტ. Qსით=57.0კვტ. (Nორთ.გენ.=34.0კვტ) Gორთ=46.0კგ/სთ | კომლ. | 1 | 1 | 9432.6531 | 9432.6531 | 346.9388 | 346.9388 | 9779.5918 | 9779.5918 | 23110 | 850
9 | კონდიციონერი AHU #8 წარმადობით ჰაერზე L=3250მ3/სთ, სამი საფეხურის ფილტრაციით (G4+F7+F9) ზედაპირული ჰაერგამაციებლით, ცხელი წყლის კოლორიფერით, ორთქლით დამატენიანებლით, ხმის ჩამხშობით და ჰიდრომოდულით. (2ცალი) აგრეთვე რეკუპერატორით. Lრეკ=2800მ3/სთ Qსიც=33.0კვტ. Qსით=21.0კვტ. (Nორთ.გენ.=19.0კვტ) Gორთ=27.0კგ/სთ | კომლ. | 1 | 1 | 10463.2653 | 10463.2653 | 346.9388 | 346.9388 | 10810.2041 | 10810.2041 | 25635 | 850
10 | კონდიციონერი AHU #9 წარმადობით ჰაერზე L=2050მ3/სთ, სამი საფეხურის ფილტრაციით (G4+F7+F9) ზედაპირული ჰაერგამაციებლით, ცხელი წყლის კოლორიფერით, ორთქლით დამატენიანებლით, ხმის ჩამხშობით და ჰიდრომოდულით. Qსიც=21.0კვტ. Qსით=21.0კვტ. (Nორთ.გენ.=15.0კვტ) Gორთ=18.0კგ/სთ | კომლ. | 1 | 1 | 5329.5918 | 5329.5918 | 346.9388 | 346.9388 | 5676.5306 | 5676.5306 | 13057.5 | 850
11 | კონდიციონერი AHU #10 წარმადობით ჰაერზე L=2350მ3/სთ, სამი საფეხურის ფილტრაციით (G4+F7+F9) ზედაპირული ჰაერგამაციებლით, ცხელი წყლის კოლორიფერით, ორთქლით დამატენიანებლით, ხმის ჩამხშობით და ჰიდრომოდულით. Qსიც=24.0კვტ. Qსით=24.0კვტ. (Nორთ.გენ.=15.0კვტ) Gორთ=19.0კგ/სთ | კომლ. | 1 | 1 | 6513.2653 | 6513.2653 | 346.9388 | 346.9388 | 6860.2041 | 6860.2041 | 15957.5 | 850
12 | კონდიციონერი AHU #11 წარმადობით ჰაერზე L=3450მ3/სთ, სამი საფეხურის ფილტრაციით (G4+F7+F9) ზედაპირული ჰაერგამაციებლით, ცხელი წყლის კოლორიფერით, ორთქლით დამატენიანებლით, ხმის ჩამხშობით და ჰიდრომოდულით. Qსიც=35.0კვტ. Qსით=35.0კვტ. (Nორთ.გენ.=21.0კვტ) Gორთ=29.0კგ/სთ | კომლ. | 1 | 1 | 7088.7755 | 7088.7755 | 346.9388 | 346.9388 | 7435.7143 | 7435.7143 | 17367.5 | 850
11 | არხული ფანკოილი L=1500მ3/სთ Qსიც=12.0კვტ. Qსით=11.0კვტ. (G4+F9) | კომლ. | 1 | 1 | 797.9592 | 797.9592 | 61.2245 | 61.2245 | 859.1837 | 859.1837 | 1955 | 150
12 | მოწოდებითი სისტემა მს-"ა" ვენტილატორი მართკუთხა არხებისთვის L=1000მ3/სთ P=200pa N=0.35კვტ. ფილტრით G-4 ელექტრო კოლორიფერით - წარმადობით N=10.5კვტ. | კომლ. | 1 | 1 | 1111.2245 | 1111.2245 | 91.8367 | 91.8367 | 1203.0612 | 1203.0612 | 2722.5 | 225
13 | ჰაერსატარი მოთუთიებული | მ2 | 1 | 1000 | 5.3878 | 5387.7551 | 8.9796 | 8979.5918 | 14367.3469 | 14.3673 | 13.2 | 22
14 | ცხაური D 120მმ | ცალი | 1 | 22 | 11.3265 | 249.1837 | 10.2041 | 224.4898 | 473.6735 | 21.5306 | 27.75 | 25
15 | ცხაური D 160მმ | ცალი | 1 | 40 | 12.102 | 484.0816 | 10.2041 | 408.1633 | 892.2449 | 22.3061 | 29.65 | 25
14 | ცხაური 350X200 | ცალი | 1 | 30 | 13.551 | 406.5306 | 10.2041 | 306.1224 | 712.6531 | 23.7551 | 33.2 | 25
15 | ცხაური 400X250 | ცალი | 1 | 13 | 14.3265 | 186.2449 | 10.2041 | 132.6531 | 318.898 | 24.5306 | 35.1 | 25
16 | ცხაური 400X300 | ცალი | 1 | 14 | 14.898 | 208.5714 | 10.2041 | 142.8571 | 351.4286 | 25.102 | 36.5 | 25
15 | ცხაური 610X610 | ცალი | 1 | 3 | 16.8571 | 50.5714 | 10.2041 | 30.6122 | 81.1837 | 27.0612 | 41.3 | 25
16 | ცხაური 650X650 | ცალი | 1 | 1 | 18.4898 | 18.4898 | 10.2041 | 10.2041 | 28.6939 | 28.6939 | 45.3 | 25
17 | ცხაური 300X300 | ცალი | 1 | 2 | 14.2041 | 28.4082 | 10.2041 | 20.4082 | 48.8163 | 24.4082 | 34.8 | 25
18 | ცხაური 450X300 | ცალი | 1 | 10 | 15.102 | 151.0204 | 10.2041 | 102.0408 | 253.0612 | 25.3061 | 37 | 25
19 | ბაქტერიული ფილტრი HEPA H-14 | ცალი | 0 | 4 | 82.8571 | 331.4286 | 20.4082 | 81.6327 | 413.0612 | 103.2653 | 203 | 50
20 | ჰაერის მარეგურილებელი დემფერი d125 | ცალი | 1 | 13 | 7.6531 | 99.4898 | 10.2041 | 132.6531 | 232.1429 | 17.8571 | 18.75 | 25
21 | ჰაერის მარეგურილებელი დემფერი d140 | ცალი | 1 | 13 | 8.7755 | 114.0816 | 10.2041 | 132.6531 | 246.7347 | 18.9796 | 21.5 | 25
22 | ჰაერის მარეგურილებელი დემფერი d160 | ცალი | 1 | 19 | 11.3265 | 215.2041 | 10.2041 | 193.8776 | 409.0816 | 21.5306 | 27.75 | 25
23 | ჰაერის მარეგურილებელი დემფერი d200 | ცალი | 1 | 19 | 11.4694 | 217.9184 | 10.2041 | 193.8776 | 411.7959 | 21.6735 | 28.1 | 25
24 | ჰაერის მარეგურილებელი დემფერი 200X200 | ცალი | 1 | 20 | 14.3878 | 287.7551 | 10.2041 | 204.0816 | 491.8367 | 24.5918 | 35.25 | 25
25 | ჰაერის მარეგურილებელი დემფერი 250X200 | ცალი | 1 | 4 | 14.6939 | 58.7755 | 10.2041 | 40.8163 | 99.5918 | 24.898 | 36 | 25
26 | ჰაერის მარეგურილებელი დემფერი 400X200 | ცალი | 1 | 2 | 16.1224 | 32.2449 | 10.2041 | 20.4082 | 52.6531 | 26.3265 | 39.5 | 25
27 | ჰაერის მარეგურილებელი დემფერი 450X200 | ცალი | 1 | 5 | 16.3265 | 81.6327 | 10.2041 | 51.0204 | 132.6531 | 26.5306 | 40 | 25
28 | ჰაერის მარეგურილებელი დემფერი 400X300 | ცალი | 1 | 8 | 16.4286 | 131.4286 | 10.2041 | 81.6327 | 213.0612 | 26.6327 | 40.25 | 25
29 | ჰაერის მარეგურილებელი დემფერი 500X300 | ცალი | 1 | 4 | 17.6531 | 70.6122 | 10.2041 | 40.8163 | 111.4286 | 27.8571 | 43.25 | 25
30 | ჰაერის მარეგურილებელი დემფერი 350X200 | ცალი | 1 | 3 | 16.4286 | 49.2857 | 10.2041 | 30.6122 | 79.898 | 26.6327 | 40.25 | 25
31 | ჰაერის მარეგურილებელი დემფერი 300X200 | ცალი | 1 | 4 | 16.1224 | 64.4898 | 10.2041 | 40.8163 | 105.3061 | 26.3265 | 39.5 | 25
32 | ჰაერის მარეგურილებელი დემფერი 600X300 | ცალი | 1 | 1 | 20.5102 | 20.5102 | 10.2041 | 10.2041 | 30.7143 | 30.7143 | 50.25 | 25
31 | უძრავი სავენტილაციო ცხაური 500X250 | ცალი | 1 | 1 | 15.3061 | 15.3061 | 10.2041 | 10.2041 | 25.5102 | 25.5102 | 37.5 | 25
32 | უძრავი სავენტილაციო ცხაური 500X300 | ცალი | 1 | 2 | 15.3061 | 30.6122 | 10.2041 | 20.4082 | 51.0204 | 25.5102 | 37.5 | 25
33 | უძრავი სავენტილაციო ცხაური 600X300 | ცალი | 1 | 5 | 18.3673 | 91.8367 | 10.2041 | 51.0204 | 142.8571 | 28.5714 | 45 | 25
32 | უძრავი სავენტილაციო ცხაური 700X300 | ცალი | 1 | 2 | 20.5102 | 41.0204 | 10.2041 | 20.4082 | 61.4286 | 30.7143 | 50.25 | 25
33 | უძრავი სავენტილაციო ცხაური 600X400 | ცალი | 1 | 1 | 19.6939 | 19.6939 | 10.2041 | 10.2041 | 29.898 | 29.898 | 48.25 | 25
34 | უძრავი სავენტილაციო ცხაური 700X400 | ცალი | 1 | 2 | 20.3061 | 40.6122 | 10.2041 | 20.4082 | 61.0204 | 30.5102 | 49.75 | 25
35 | უძრავი სავენტილაციო ცხაური 500X400 | ცალი | 1 | 1 | 18.0612 | 18.0612 | 10.2041 | 10.2041 | 28.2653 | 28.2653 | 44.25 | 25
36 | უძრავი სავენტილაციო ცხაური 400X200 | ცალი | 1 | 1 | 16.9388 | 16.9388 | 10.2041 | 10.2041 | 27.1429 | 27.1429 | 41.5 | 25
37 | ჰაერსატარის იზოლაცია არმაფლექსით, ან ფოლგირებული ქვაბამბით | მ2 | 1 | 1000 | 4.1633 | 4163.2653 | 1.0204 | 1020.4082 | 5183.6735 | 5.1837 | 10.2 | 2.5
| გამწოვი სისტემები |  |  |  |  | 0 |  |  | 0
38 | ვენტ. მართკუთხა არხებისთვის 2200მ3/სთ, 280პა. N=0.6ვვტ. | ცალი | 1 | 2 | 573.4694 | 1146.9388 | 81.6327 | 163.2653 | 1310.2041 | 655.102 | 1405 | 200
39 | ვენტ. მართკუთხა არხებისთვის 1800მ3/სთ, 240პა. N=0.6ვვტ. | ცალი | 1 | 1 | 542.8571 | 542.8571 | 81.6327 | 81.6327 | 624.4898 | 624.4898 | 1330 | 200
40 | ვენტ. მართკუთხა არხებისთვის 1550მ3/სთ, 240პა. N=0.45ვვტ. | ცალი | 1 | 18 | 542.8571 | 9771.4286 | 81.6327 | 1469.3878 | 11240.8163 | 624.4898 | 1330 | 200
41 | ვენტ. მართკუთხა არხებისთვის 1150მ3/სთ, 240პა. N=0.45ვვტ. | ცალი | 1 | 3 | 490.8163 | 1472.449 | 81.6327 | 244.898 | 1717.3469 | 572.449 | 1202.5 | 200
42 | ვენტ. მართკუთხა არხებისთვის 1050მ3/სთ, 220პა. N=0.35ვვტ. | ცალი | 1 | 1 | 490.8163 | 490.8163 | 81.6327 | 81.6327 | 572.449 | 572.449 | 1202.5 | 200
43 | ვენტ. მრგვალი არხებისთვის 900მ3/სთ, 240პა. N=0.45ვვტ. | ცალი | 1 | 1 | 490.8163 | 490.8163 | 32.6531 | 32.6531 | 523.4694 | 523.4694 | 1202.5 | 80
44 | ვენტ. მრგვალი არხებისთვის 675მ3/სთ, 220პა. N=0.2ვვტ. | ცალი | 1 | 1 | 145.9184 | 145.9184 | 32.6531 | 32.6531 | 178.5714 | 178.5714 | 357.5 | 80
45 | ვენტ. მრგვალი არხებისთვის 450მ3/სთ, 180პა. N=0.18ვვტ. | ცალი | 1 | 3 | 108.1633 | 324.4898 | 32.6531 | 97.9592 | 422.449 | 140.8163 | 265 | 80
46 | ცენტრიდანული ვენტ. არხებისთვის 2700მ3/სთ, 300პა. N=1.5ვვტ. | ცალი | 1 | 1 | 604.0816 | 604.0816 | 81.6327 | 81.6327 | 685.7143 | 685.7143 | 1480 | 200
47 | ვენტ. მრგვალი არხებისთვის 100მ3/სთ, 170პა. N=0.12ვვტ. | ცალი | 1 | 2 | 67.3469 | 134.6939 | 26.5306 | 53.0612 | 187.7551 | 93.8776 | 165 | 65
48 | ელ. კოლორიფერი წარმადობით L=1000მ3/სთ, Q=10.5ვვტ. | ცალი | 1 | 1 | 539.7959 | 539.7959 | 32.6531 | 32.6531 | 572.449 | 572.449 | 1322.5 | 80
49 | ჰაერსატარი მოთუთიებული | მ2 | 1 | 500 | 4.1837 | 2091.8367 | 8.9796 | 4489.7959 | 6581.6327 | 13.1633 | 10.25 | 22
40 | HEPA ფილტრი გამწოვ ჰაერსადენზე 650-650 H-13 | ცალი | 1 | 2 | 72.449 | 144.898 | 15.3061 | 30.6122 | 175.5102 | 87.7551 | 177.5 | 37.5
41 | F9 ფილტრი გამწოვ ჰაერსადენზე | ცალი | 1 | 1 | 18.3673 | 18.3673 | 15.3061 | 15.3061 | 33.6735 | 33.6735 | 45 | 37.5
42 | ცხაური D 120მმ | ცალი | 1 | 17 | 7.6531 | 130.102 | 10.2041 | 173.4694 | 303.5714 | 17.8571 | 18.75 | 25
43 | ცხაური D 160მმ | ცალი | 1 | 17 | 8.7755 | 149.1837 | 10.2041 | 173.4694 | 322.6531 | 18.9796 | 21.5 | 25
44 | ცხაური D 125მმ | ცალი | 1 | 22 | 11.3265 | 249.1837 | 10.2041 | 224.4898 | 473.6735 | 21.5306 | 27.75 | 25
42 | ცხაური 350X200 | ცალი | 1 | 12 | 11.4694 | 137.6327 | 10.2041 | 122.449 | 260.0816 | 21.6735 | 28.1 | 25
43 | ცხაური 400X250 | ცალი | 1 | 3 | 12.551 | 37.6531 | 10.2041 | 30.6122 | 68.2653 | 22.7551 | 30.75 | 25
44 | ცხაური 450X300 | ცალი | 1 | 3 | 15.102 | 45.3061 | 10.2041 | 30.6122 | 75.9184 | 25.3061 | 37 | 25
43 | ცხაური 500X350 | ცალი | 1 | 2 | 17.449 | 34.898 | 10.2041 | 20.4082 | 55.3061 | 27.6531 | 42.75 | 25
44 | ცხაური 200X200 | ცალი | 1 | 5 | 13.3673 | 66.8367 | 10.2041 | 51.0204 | 117.8571 | 23.5714 | 32.75 | 25
45 | ცხაური 300X200 | ცალი | 1 | 7 | 16.1224 | 112.8571 | 10.2041 | 71.4286 | 184.2857 | 26.3265 | 39.5 | 25
46 | ცხაური 400X200 | ცალი | 1 | 3 | 16.1224 | 48.3673 | 10.2041 | 30.6122 | 78.9796 | 26.3265 | 39.5 | 25
47 | ჰაერის მარეგურილებელი დემფერი d125 | ცალი | 1 | 25 | 7.6531 | 191.3265 | 10.2041 | 255.102 | 446.4286 | 17.8571 | 18.75 | 25
48 | ჰაერის მარეგურილებელი დემფერი d140 | ცალი | 1 | 9 | 8.7755 | 78.9796 | 10.2041 | 91.8367 | 170.8163 | 18.9796 | 21.5 | 25
49 | ჰაერის მარეგურილებელი დემფერი d160 | ცალი | 1 | 11 | 8.7755 | 96.5306 | 10.2041 | 112.2449 | 208.7755 | 18.9796 | 21.5 | 25
50 | ჰაერის მარეგურილებელი დემფერი d200 | ცალი | 1 | 10 | 10.3061 | 103.0612 | 10.2041 | 102.0408 | 205.102 | 20.5102 | 25.25 | 25
51 | ჰაერის მარეგურილებელი დემფერი 200X200 | ცალი | 1 | 5 | 14.3878 | 71.9388 | 10.2041 | 51.0204 | 122.9592 | 24.5918 | 35.25 | 25
52 | ჰაერის მარეგურილებელი დემფერი 250X200 | ცალი | 1 | 2 | 14.6939 | 29.3878 | 10.2041 | 20.4082 | 49.7959 | 24.898 | 36 | 25
53 | ჰაერის მარეგურილებელი დემფერი 300X200 | ცალი | 1 | 1 | 16.1224 | 16.1224 | 10.2041 | 10.2041 | 26.3265 | 26.3265 | 39.5 | 25
54 | ჰაერის მარეგურილებელი დემფერი 400X200 | ცალი | 1 | 2 | 16.1224 | 32.2449 | 10.2041 | 20.4082 | 52.6531 | 26.3265 | 39.5 | 25
55 | ჰაერის მარეგურილებელი დემფერი 450X200 | ცალი | 1 | 1 | 16.3265 | 16.3265 | 10.2041 | 10.2041 | 26.5306 | 26.5306 | 40 | 25
56 | ჰაერის მარეგურილებელი დემფერი 450X300 | ცალი | 1 | 1 | 16.9388 | 16.9388 | 10.2041 | 10.2041 | 27.1429 | 27.1429 | 41.5 | 25
57 | უძრავი სავენტილაციო ცხაური 400X220 | ცალი | 1 | 2 | 16.9388 | 33.8776 | 10.2041 | 20.4082 | 54.2857 | 27.1429 | 41.5 | 25
58 | უძრავი სავენტილაციო ცხაური 450X200 | ცალი | 1 | 1 | 16.3265 | 16.3265 | 10.2041 | 10.2041 | 26.5306 | 26.5306 | 40 | 25
59 | უძრავი სავენტილაციო ცხაური 500X200 | ცალი | 1 | 1 | 17.551 | 17.551 | 10.2041 | 10.2041 | 27.7551 | 27.7551 | 43 | 25
60 | უძრავი სავენტილაციო ცხაური 500X300 | ცალი | 1 | 6 | 17.551 | 105.3061 | 10.2041 | 61.2245 | 166.5306 | 27.7551 | 43 | 25
61 | უძრავი სავენტილაციო ცხაური 400X300 | ცალი | 1 | 1 | 16.9388 | 16.9388 | 10.2041 | 10.2041 | 27.1429 | 27.1429 | 41.5 | 25
62 | ქოლგა გამწოვ ჰაერსადენზე d140 | ცალი | 1 | 2 | 11.2245 | 22.449 | 25.5102 | 51.0204 | 73.4694 | 36.7347 | 27.5 | 62.5
63 | ქოლგა გამწოვ ჰაერსადენზე 250X200 | ცალი | 1 | 2 | 21.4286 | 42.8571 | 25.5102 | 51.0204 | 93.8776 | 46.9388 | 52.5 | 62.5
64 | ქოლგა გამწოვ ჰაერსადენზე 300X200 | ცალი | 1 | 1 | 23.4694 | 23.4694 | 25.5102 | 25.5102 | 48.9796 | 48.9796 | 57.5 | 62.5
| მილგაყვანილობა |  |  |  |  | 0 |  |  | 0
65 | მილსადენი "Climaterm" d=160 | მ | 1 | 85 | 29.6939 | 2523.9796 | 1.5306 | 130.102 | 2654.0816 | 31.2245 | 72.75 | 3.75
66 | მილსადენი "Climaterm" d=125 | მ | 1 | 20 | 19.1837 | 383.6735 | 1.5306 | 30.6122 | 414.2857 | 20.7143 | 47 | 3.75
67 | მილსადენი "Climaterm" d=110 | მ | 1 | 23 | 14.6939 | 337.9592 | 1.5306 | 35.2041 | 373.1633 | 16.2245 | 36 | 3.75
68 | მილსადენი "Climaterm" d=90 | მ | 1 | 20 | 12.3469 | 246.9388 | 1.1224 | 22.449 | 269.3878 | 13.4694 | 30.25 | 2.75
69 | მილსადენი "Climaterm" d=75 | მ | 1 | 43 | 6.8367 | 293.9796 | 1.1224 | 48.2653 | 342.2449 | 7.9592 | 16.75 | 2.75
70 | მილსადენი "Climaterm" d=63 | მ | 1 | 66 | 4.3878 | 289.5918 | 1.1224 | 74.0816 | 363.6735 | 5.5102 | 10.75 | 2.75
71 | მილსადენი "Climaterm" d=50 | მ | 1 | 70 | 2.6531 | 185.7143 | 1.1224 | 78.5714 | 264.2857 | 3.7755 | 6.5 | 2.75
72 | მილსადენი "Climaterm" d=40 | მ | 1 | 24 | 1.7347 | 41.6327 | 1.1224 | 26.9388 | 68.5714 | 2.8571 | 4.25 | 2.75
73 | მილსადენი "Climaterm" d=32 | მ | 1 | 24 | 1.0204 | 24.4898 | 1.1224 | 26.9388 | 51.4286 | 2.1429 | 2.5 | 2.75
74 | ურდული d=160 | ცალი | 1 | 3 | 89.898 | 269.6939 | 13.2653 | 39.7959 | 309.4898 | 103.1633 | 220.25 | 32.5
75 | ურდული d=90 | ცალი | 1 | 2 | 46.4286 | 92.8571 | 13.2653 | 26.5306 | 119.3878 | 59.6939 | 113.75 | 32.5
76 | ურდული d=75 | ცალი | 1 | 3 | 39.6939 | 119.0816 | 13.2653 | 39.7959 | 158.8776 | 52.9592 | 97.25 | 32.5
77 | ურდული d=63 | ცალი | 1 | 12 | 34.4898 | 413.8776 | 13.2653 | 159.1837 | 573.0612 | 47.7551 | 84.5 | 32.5
78 | ურდული d=50 | ცალი | 1 | 11 | 28.6735 | 315.4082 | 12.2449 | 134.6939 | 450.102 | 40.9184 | 70.25 | 30
79 | ვენტილი d=40 | ცალი | 1 | 7 | 7.9592 | 55.7143 | 11.2245 | 78.5714 | 134.2857 | 19.1837 | 19.5 | 27.5
80 | ვენტილი d=32 | ცალი | 1 | 4 | 5.7143 | 22.8571 | 11.2245 | 44.898 | 67.7551 | 16.9388 | 14 | 27.5
81 | მილსადენის სამაგრი d=32 | ცალი | 1 | 7 | 1.0204 | 7.1429 | 0.5102 | 3.5714 | 10.7143 | 1.5306 | 2.5 | 1.25
82 | მილსადენის სამაგრი d=40 | ცალი | 1 | 8 | 1.0204 | 8.1633 | 0.5102 | 4.0816 | 12.2449 | 1.5306 | 2.5 | 1.25
83 | მილსადენის სამაგრი d=50 | ცალი | 1 | 23 | 1.1224 | 25.8163 | 0.5102 | 11.7347 | 37.551 | 1.6327 | 2.75 | 1.25
84 | მილსადენის სამაგრი d=63 | ცალი | 1 | 22 | 1.3265 | 29.1837 | 0.5102 | 11.2245 | 40.4082 | 1.8367 | 3.25 | 1.25
85 | მილსადენის სამაგრი d=75 | ცალი | 1 | 14 | 1.6327 | 22.8571 | 0.5102 | 7.1429 | 30 | 2.1429 | 4 | 1.25
86 | მილსადენის სამაგრი d=90 | ცალი | 1 | 7 | 1.6327 | 11.4286 | 0.5102 | 3.5714 | 15 | 2.1429 | 4 | 1.25
87 | მილსადენის სამაგრი d=110 | ცალი | 1 | 8 | 1.8367 | 14.6939 | 0.5102 | 4.0816 | 18.7755 | 2.3469 | 4.5 | 1.25
88 | მილსადენის სამაგრი d=125 | ცალი | 1 | 7 | 2.1429 | 15 | 1.0204 | 7.1429 | 22.1429 | 3.1633 | 5.25 | 2.5
89 | მილსადენის სამაგრი d=160 | ცალი | 1 | 28 | 2.3469 | 65.7143 | 1.0204 | 28.5714 | 94.2857 | 3.3673 | 5.75 | 2.5
90 | სამსვლიანი სარქველი კონდიციონერებთან | ცალი | 1 | 1 | 71.4286 | 71.4286 | 23.4694 | 23.4694 | 94.898 | 94.898 | 175 | 57.5
91 | სერვოძრავი | ცალი | 1 | 1 | 38.7755 | 38.7755 | 7.1429 | 7.1429 | 45.9184 | 45.9184 | 95 | 17.5
92 | წყლის ფილტრი d=32 | ცალი | 1 | 3 | 13.2653 | 39.7959 | 8.1633 | 24.4898 | 64.2857 | 21.4286 | 32.5 | 20
93 | წყლის ფილტრი d=40 | ცალი | 1 | 3 | 16.3265 | 48.9796 | 8.1633 | 24.4898 | 73.4694 | 24.4898 | 40 | 20
94 | წყლის ფილტრი d=50 | ცალი | 1 | 6 | 17.3469 | 104.0816 | 8.1633 | 48.9796 | 153.0612 | 25.5102 | 42.5 | 20
95 | წყლის ფილტრი d=63 | ცალი | 1 | 7 | 21.4286 | 150 | 8.1633 | 57.1429 | 207.1429 | 29.5918 | 52.5 | 20
96 | წყლის ფილტრი d=75 | ცალი | 1 | 2 | 23.4694 | 46.9388 | 8.1633 | 16.3265 | 63.2653 | 31.6327 | 57.5 | 20
97 | მარეგულირებელი ვენტილი STAD d=32 | ცალი | 1 | 3 | 5.7143 | 17.1429 | 57.1429 | 171.4286 | 188.5714 | 62.8571 | 14 | 140
98 | მარეგულირებელი ვენტილი STAD d=40 | ცალი | 1 | 4 | 7.9592 | 31.8367 | 5.102 | 20.4082 | 52.2449 | 13.0612 | 19.5 | 12.5
99 | მარეგულირებელი ვენტილი STAD d=50 | ცალი | 1 | 7 | 12.3469 | 86.4286 | 5.102 | 35.7143 | 122.1429 | 17.449 | 30.25 | 12.5
100 | მარეგულირებელი ვენტილი STAD d=63 | ცალი | 1 | 8 | 15.9184 | 127.3469 | 5.102 | 40.8163 | 168.1633 | 21.0204 | 39 | 12.5
101 | მარეგულირებელი ვენტილი STAD d=75 | ცალი | 1 | 2 | 24.898 | 49.7959 | 5.102 | 10.2041 | 60 | 30 | 61 | 12.5
102 | სადრენაჟ მილსადენი d=32 | მ | 1 | 140 | 1.0204 | 142.8571 | 1.0204 | 142.8571 | 285.7143 | 2.0408 | 2.5 | 2.5
103 | მილსადენების იზოლაცია არმაპლექსით d16მმ | მ2 | 1 | 100 | 3.7755 | 377.551 | 0.71429 | 71.4286 | 448.9796 | 4.4898 | 9.25 | 1.75
[6 empty] | 132213.8571 |  | 27633.8776
[6 empty] | Transportation Costs: |  |  | 0
[6 empty] | Sub Total |  |  | 159847.7347
[6 empty] | Overhead Costs: |  |  | 0
[6 empty] | Sub-Total |  |  | 159847.7347
[6 empty] | Profit: |  |  | 0
[6 empty] | Sub-Total |  |  | 159847.7347
[6 empty] | VAT | 18% |  | 28772.5922
[6 empty] | GRAND TOTAL | USD |  | 188620.3269

## 3. გათბობა-გაგრილება
3- გათბობა- გაგრილება | [6 empty] | TOTAL VALUE
[7 empty] | USD | GEL | RATE
[7 empty] | 157594.6592 | 386106.915 | 2.45
No | Description | Unit | Quantity |  | Material |  | Labor |  | TOTAL PER ITEM | COST PER UNIT | Unit Price Material | Unit Price Labor | Manufacturer brand name | NOTE
|  |  | Normative Ratio | Total | Unit Price | Total | Unit Price | Total
1 | 3 | 4 | 5 | 6 | 7 | 8 | 9 | 10 | 11 | 13 | 14 | 15 | 16 | 17
1 | ჩილერი ჰიდრომოდულით G=155მ3/სთ, P=14მ, Qსიც=130კვტ | კომპლ. | 1 | 5 | 10035.7143 | 50178.5714 | 632.6531 | 3163.2653 | 53341.8367 | 10668.3673 | 24587.5 | 1550
2 | ჩილერი ჰიდრომოდულით G=15მ3/სთ, P=11მ, Qსიც=85კვტ | კომპლ. | 1 | 1 | 7591.8367 | 7591.8367 | 357.1429 | 357.1429 | 7948.9796 | 7948.9796 | 18600 | 875
3 | წყალსათბობი ქვაბი. ფოლადის დამცველი სარქველით. წყლის დონის დამცველით. ვიბრომოწყობილობით. Q=300კვტ. | ცალი | 1 | 2 | 1644.898 | 3289.7959 | 132.6531 | 265.3061 | 3555.102 | 1777.551 | 4030 | 325
4 | გაზის სანთურა (1.5კვტX2=3კვტ) ≥300კვტ | ცალი | 1 | 2 | 1391.8367 | 2783.6735 | 153.0612 | 306.1224 | 3089.7959 | 1544.898 | 3410 | 375
5 | მოცულობით ჩქაროსნული წყალგამაცხელებელი ბოილერი Q=86კვტ V=1000ლ G=2100ლ/სთ | ცალი | 1 | 1 | 1168.3673 | 1168.3673 | 81.6327 | 81.6327 | 1250 | 1250 | 2862.5 | 200
6 | ჭერის კასეტური არხული ფანკოილები. კედლის ელექტრონული მართვის პულტით. Qსიც=3/4კვტ | ცალი | 1 | 36 | 302.0408 | 10873.4694 | 48.9796 | 1763.2653 | 12636.7347 | 351.0204 | 740 | 120
7 | ჭერის კასეტური არხული ფანკოილები. კედლის ელექტრონული მართვის პულტით. Qსიც=4.1/5კვტ | ცალი | 1 | 27 | 324.4898 | 8761.2245 | 48.9796 | 1322.449 | 10083.6735 | 373.4694 | 795 | 120
8 | ჭერის კასეტური არხული ფანკოილები. კედლის ელექტრონული მართვის პულტით. Qსიც=5.1/6კვტ | ცალი | 1 | 11 | 324.4898 | 3569.3878 | 48.9796 | 538.7755 | 4108.1633 | 373.4694 | 795 | 120
9 | ჭერის კასეტური არხული ფანკოილები. კედლის ელექტრონული მართვის პულტით. Qსიც=6.1/7კვტ | ცალი | 1 | 3 | 347.9592 | 1043.8776 | 48.9796 | 146.9388 | 1190.8163 | 396.9388 | 852.5 | 120
10 | ჭერის უკორპუსო ფანკოილი. კედლის ელექტრონული მართვის პულტით Qსიც=0/1კვტ | ცალი | 1 | 14 | 111.2245 | 1557.1429 | 48.9796 | 685.7143 | 2242.8571 | 160.2041 | 272.5 | 120
11 | ჭერის უკორპუსო ფანკოილი. კედლის ელექტრონული მართვის პულტით Qსიც=1.1/3კვტ | ცალი | 1 | 40 | 111.2245 | 4448.9796 | 48.9796 | 1959.1837 | 6408.1633 | 160.2041 | 272.5 | 120
12 | პოლიპროპილენის მილსადენი ფანკოილების სისტემისათვის Ø 20 | მეტრი | 1 | 85 | 0.71429 | 60.7143 | 0.5102 | 43.3673 | 104.0816 | 1.2245 | 1.75 | 1.25
13 | პოლიპროპილენის მილსადენი ფანკოილების სისტემისათვის Ø 25 | მეტრი | 1 | 100 | 0.91837 | 91.8367 | 0.5102 | 51.0204 | 142.8571 | 1.4286 | 2.25 | 1.25
14 | პოლიპროპილენის მილსადენი ფანკოილების სისტემისათვის Ø 32 | მეტრი | 1 | 340 | 1.0204 | 346.9388 | 0.5102 | 173.4694 | 520.4082 | 1.5306 | 2.5 | 1.25
15 | პოლიპროპილენის მილსადენი ფანკოილების სისტემისათვის Ø 40 | მეტრი | 1 | 200 | 1.7347 | 346.9388 | 0.5102 | 102.0408 | 448.9796 | 2.2449 | 4.25 | 1.25
16 | პოლიპროპილენის მილსადენი ფანკოილების სისტემისათვის Ø 50 | მეტრი | 1 | 120 | 2.6531 | 318.3673 | 1.0204 | 122.449 | 440.8163 | 3.6735 | 6.5 | 2.5
17 | პოლიპროპილენის მილსადენი ფანკოილების სისტემისათვის Ø 63 | მეტრი | 1 | 200 | 4.3878 | 877.551 | 1.0204 | 204.0816 | 1081.6327 | 5.4082 | 10.75 | 2.5
18 | პოლიპროპილენის მილსადენი ფანკოილების სისტემისათვის Ø 75 | მეტრი | 1 | 100 | 6.8367 | 683.6735 | 1.2245 | 122.449 | 806.1224 | 8.0612 | 16.75 | 3
19 | პოლიპროპილენის მილსადენი ფანკოილების სისტემისათვის Ø 90 | მეტრი | 1 | 100 | 12.3469 | 1234.6939 | 1.2245 | 122.449 | 1357.1429 | 13.5714 | 30.25 | 3
20 | პოლიპროპილენის მილსადენი ფანკოილების სისტემისათვის Ø 110 | მეტრი | 1 | 10 | 14.4898 | 144.898 | 1.3265 | 13.2653 | 158.1633 | 15.8163 | 35.5 | 3.25
21 | ფოლადის უნაკერო მილსადენი 159/4.5 | მეტრი | 1 | 60 | 12.3469 | 740.8163 | 5.102 | 306.1224 | 1046.9388 | 17.449 | 30.25 | 12.5
22 | მილსადენის იზოლაცია არმაფლექსით d=16მმ Ø 20 | მ2 | 1 | 5 | 0.61224 | 3.0612 | 0.5102 | 2.551 | 5.6122 | 1.1224 | 1.5 | 1.25
23 | მილსადენის იზოლაცია არმაფლექსით d=16მმ Ø 25 | მ2 | 1 | 13 | 0.71429 | 9.2857 | 0.5102 | 6.6327 | 15.9184 | 1.2245 | 1.75 | 1.25
24 | მილსადენის იზოლაცია არმაფლექსით d=16მმ Ø 32 | მ2 | 1 | 44 | 0.91837 | 40.4082 | 0.5102 | 22.449 | 62.8571 | 1.4286 | 2.25 | 1.25
25 | მილსადენის იზოლაცია არმაფლექსით d=16მმ Ø 40 | მ2 | 1 | 25 | 1.0204 | 25.5102 | 0.5102 | 12.7551 | 38.2653 | 1.5306 | 2.5 | 1.25
26 | მილსადენის იზოლაცია არმაფლექსით d=16მმ Ø 50 | მ2 | 1 | 20 | 1.2245 | 24.4898 | 0.5102 | 10.2041 | 34.6939 | 1.7347 | 3 | 1.25
27 | მილსადენის იზოლაცია არმაფლექსით d=16მმ Ø 63 | მ2 | 1 | 48 | 1.4286 | 68.5714 | 1.0204 | 48.9796 | 117.551 | 2.449 | 3.5 | 2.5
28 | მილსადენის იზოლაცია არმაფლექსით d=16მმ Ø 75 | მ2 | 1 | 40 | 1.8367 | 73.4694 | 1.0204 | 40.8163 | 114.2857 | 2.8571 | 4.5 | 2.5
29 | მილსადენის იზოლაცია არმაფლექსით d=16მმ Ø 90 | მ2 | 1 | 28 | 2.2449 | 62.8571 | 1.0204 | 28.5714 | 91.4286 | 3.2653 | 5.5 | 2.5
30 | მილსადენის იზოლაცია არმაფლექსით d=16მმ Ø 110 | მ2 | 1 | 4 | 2.6531 | 10.6122 | 1.0204 | 4.0816 | 14.6939 | 3.6735 | 6.5 | 2.5
31 | ფოლადის მილსადენის იზოლაცია არმაფლექსით 159/4.5 | მ2 | 1 | 30 | 2.8571 | 85.7143 | 1.0204 | 30.6122 | 116.3265 | 3.8776 | 7 | 2.5
32 | დრენაჟის მილსადენი Ø 25 | მეტრი | 1 | 600 | 0.61224 | 367.3469 | 1.5306 | 918.3673 | 1285.7143 | 2.1429 | 1.5 | 3.75
33 | დრენაჟის მილსადენი Ø 32 | მეტრი | 1 | 280 | 0.81633 | 228.5714 | 1.0204 | 285.7143 | 514.2857 | 1.8367 | 2 | 2.5
34 | დრენაჟის მილსადენი Ø 40 | მეტრი | 1 | 4 | 1.1224 | 4.4898 | 1.0204 | 4.0816 | 8.5714 | 2.1429 | 2.75 | 2.5
35 | გათბობის მილები Ø 25 | მეტრი | 1 | 60 | 0.91837 | 55.102 | 1.0204 | 61.2245 | 116.3265 | 1.9388 | 2.25 | 2.5
36 | გათბობის მილები Ø 32 | მეტრი | 1 | 145 | 1.0204 | 147.9592 | 1.0204 | 147.9592 | 295.9184 | 2.0408 | 2.5 | 2.5
37 | სითბო-სიცივით მომაგარების გათბობის ტუმბო G=5m³/h P=4მ | ცალი | 1 | 1 | 554.0816 | 554.0816 | 66.3265 | 66.3265 | 620.4082 | 620.4082 | 1357.5 | 162.5
38 | კონდიცირების კოლორიფელის ცხ.წყლით მომარაგების ტუმბო G=20.5m³/h P=6მ | ცალი | 1 | 1 | 993.8776 | 993.8776 | 66.3265 | 66.3265 | 1060.2041 | 1060.2041 | 2435 | 162.5
39 | ქვაბის სისტემის ტუმბო G=17m³/h P=4მ | ცალი | 1 | 1 | 950 | 950 | 66.3265 | 66.3265 | 1016.3265 | 1016.3265 | 2327.5 | 162.5
40 | ბოილერის ტუმბო G=5.7m³/h P=4მ | ცალი | 1 | 1 | 554.0816 | 554.0816 | 66.3265 | 66.3265 | 620.4082 | 620.4082 | 1357.5 | 162.5
41 | III სართულის 4 მილოვანი სისტემის გათბობის ტუმბო G=0.6m³/h P=5მ | ცალი | 1 | 1 | 426.5306 | 426.5306 | 51.0204 | 51.0204 | 477.551 | 477.551 | 1045 | 125
42 | ვენტილები ფანკოილებისათვის | ცალი | 1 | 264 | 4.4898 | 1185.3061 | 2.0408 | 538.7755 | 1724.0816 | 6.5306 | 11 | 5
43 | ხარჯის საბალანსო სარქველები Ø 32 | ცალი | 1 | 1 | 11.4286 | 11.4286 | 3.0612 | 3.0612 | 14.4898 | 14.4898 | 28 | 7.5
44 | ხარჯის საბალანსო სარქველები Ø 63 | ცალი | 1 | 1 | 18.7755 | 18.7755 | 3.0612 | 3.0612 | 21.8367 | 21.8367 | 46 | 7.5
45 | ხარჯის საბალანსო სარქველები Ø 75 | ცალი | 1 | 5 | 31.7347 | 158.6735 | 3.0612 | 15.3061 | 173.9796 | 34.7959 | 77.75 | 7.5
46 | ხარჯის საბალანსო სარქველები Ø 90 | ცალი | 1 | 2 | 52.1429 | 104.2857 | 5.102 | 10.2041 | 114.4898 | 57.2449 | 127.75 | 12.5
47 | ურდულები ფანკოილების სისტემისათვის Ø 32 | ცალი | 1 | 5 | 19.1837 | 95.9184 | 5.102 | 25.5102 | 121.4286 | 24.2857 | 47 | 12.5
48 | ურდულები ფანკოილების სისტემისათვის Ø 75 | ცალი | 1 | 8 | 39.6939 | 317.551 | 13.2653 | 106.1224 | 423.6735 | 52.9592 | 97.25 | 32.5
49 | ურდულები ფანკოილების სისტემისათვის Ø 90 | ცალი | 1 | 6 | 46.4286 | 278.5714 | 13.2653 | 79.5918 | 358.1633 | 59.6939 | 113.75 | 32.5
50 | ურდულები ფანკოილების სისტემისათვის Ø 63 | ცალი | 1 | 7 | 34.4898 | 241.4286 | 13.2653 | 92.8571 | 334.2857 | 47.7551 | 84.5 | 32.5
51 | ურდულები ფანკოილების სისტემისათვის Ø 159/4.5 | ცალი | 1 | 2 | 89.898 | 179.7959 | 15.3061 | 30.6122 | 210.4082 | 105.2041 | 220.25 | 37.5
52 | უკუსარქველი ფანკოილების სისტემისათვის Ø 32 | ცალი | 1 | 2 | 10.6122 | 21.2245 | 5.102 | 10.2041 | 31.4286 | 15.7143 | 26 | 12.5
53 | უკუსარქველი ფანკოილების სისტემისათვის Ø 63 | ცალი | 1 | 3 | 18.6735 | 56.0204 | 5.102 | 15.3061 | 71.3265 | 23.7755 | 45.75 | 12.5
54 | უკუსარქველი ფანკოილების სისტემისათვის Ø 75 | ცალი | 1 | 4 | 32.0408 | 128.1633 | 5.102 | 20.4082 | 148.5714 | 37.1429 | 78.5 | 12.5
55 | უკუსარქველი ფანკოილების სისტემისათვის Ø 90 | ცალი | 1 | 4 | 34.4898 | 137.9592 | 5.102 | 20.4082 | 158.3673 | 39.5918 | 84.5 | 12.5
56 | უკუსარქველი ფანკოილების სისტემისათვის Ø 133/4.5 | ცალი | 1 | 1 | 40.9184 | 40.9184 | 5.102 | 5.102 | 46.0204 | 46.0204 | 100.25 | 12.5
57 | ჩილერის შემკრებ-გამანაწილებელი სავარცხელა Ø 250 L=1m | ცალი | 1 | 1 | 259.1837 | 259.1837 | 79.5918 | 79.5918 | 338.7755 | 338.7755 | 635 | 195
58 | ჰაერსატარი მოთუთიებული ფურცლოვანი ფოლადისაგან ფანკოილებისათვის | მ2 | 1 | 300 | 4.1837 | 1255.102 | 8.9796 | 2693.8776 | 3948.9796 | 13.1633 | 10.25 | 22
59 | ჰაერსატარის იზოლაცია 10მმ | მ2 | 1 | 300 | 3.5714 | 1071.4286 | 0.71429 | 214.2857 | 1285.7143 | 4.2857 | 8.75 | 1.75
60 | სავენტილაციო გისოსი 200X100 | ცალი | 1 | 28 | 9.2857 | 260 | 10.2041 | 285.7143 | 545.7143 | 19.4898 | 22.75 | 25
61 | სავენტილაციო გისოსი 400X100 | ცალი | 1 | 76 | 15.7143 | 1194.2857 | 12.2449 | 930.6122 | 2124.898 | 27.9592 | 38.5 | 30
61 | ავტომატური ჰაერგამშვები (ვანტუზი) | ცალი | 1 | 2 | 7.2449 | 14.4898 | 5.102 | 10.2041 | 24.6939 | 12.3469 | 17.75 | 12.5
62 | მულტი სპლიტი | ცალი | 1 | 2 | 518.3673 | 1036.7347 | 48.9796 | 97.9592 | 1134.6939 | 567.3469 | 1270 | 120
63 | სპლიტი კასეტური | ცალი | 1 | 2 | 734.6939 | 1469.3878 | 69.3878 | 138.7755 | 1608.1633 | 804.0816 | 1800 | 170
[6 empty] | 114335.4082 |  | 19219.3878
[6 empty] | Transportation Costs: |  |  | 0
[6 empty] | Sub Total |  |  | 133554.7959
[6 empty] | Overhead Costs: |  |  | 0
[6 empty] | Sub-Total |  |  | 133554.7959
[6 empty] | Profit: |  |  | 0
[6 empty] | Sub-Total |  |  | 133554.7959
[6 empty] | VAT | 18% |  | 24039.8633
[6 empty] | GRAND TOTAL | USD |  | 157594.6592

## 4. კანალიზაცია
4- კანალიზაცია | [6 empty] | TOTAL VALUE
[7 empty] | USD | GEL | RATE
[7 empty] | 73798.4041 | 180806.09 | 2.45
No | Description | Unit | Quantity |  | Material |  | Labor |  | TOTAL PER ITEM | COST PER UNIT | Unit Price Material | Unit Price Labor | Manufacturer brand name | NOTE
|  |  | Normative Ratio | Total | Unit Price | Total | Unit Price | Total
1 | 3 | 4 | 5 | 6 | 7 | 8 | 9 | 10 | 11 | 13 | 14 | 15 | 16 | 17
ცივი წყალსადენის მასალათა სპეციფიკაცია (შიდა)
1 | ცივი წყლის მილი პოლიპროპილენის d=50 | მ | 1 | 120 | 2.6531 | 318.3673 | 1.0204 | 122.449 | 440.8163 | 3.6735 | 6.5 | 2.5
2 | ცივი წყლის მილი პოლიპროპილენის d=40 | მ | 1 | 10 | 1.7347 | 17.3469 | 1.0204 | 10.2041 | 27.551 | 2.7551 | 4.25 | 2.5
3 | ცივი წყლის მილი პოლიპროპილენის d=32 | მ | 1 | 15 | 1.0204 | 15.3061 | 0.5102 | 7.6531 | 22.9592 | 1.5306 | 2.5 | 1.25
4 | ცივი წყლის მილი პოლიპროპილენის d=25 | მ | 1 | 18 | 0.91837 | 16.5306 | 0.5102 | 9.1837 | 25.7143 | 1.4286 | 2.25 | 1.25
5 | ცივი წყლის მილი პოლიპროპილენის d=20 | მ | 1 | 40 | 0.71429 | 28.5714 | 0.5102 | 20.4082 | 48.9796 | 1.2245 | 1.75 | 1.25
6 | ცივი წყლის მილი პოლიპროპილენის d=15 | მ | 1 | 453 | 0.71429 | 323.5714 | 0.5102 | 231.1224 | 554.6939 | 1.2245 | 1.75 | 1.25
7 | ცხელი წყლის მილი პოლიპროპილენის d=50 | მ | 1 | 12 | 3.4694 | 41.6327 | 1.0204 | 12.2449 | 53.8776 | 4.4898 | 8.5 | 2.5
8 | ცხელი წყლის მილი პოლიპროპილენის d=40 | მ | 1 | 25 | 2.551 | 63.7755 | 1.0204 | 25.5102 | 89.2857 | 3.5714 | 6.25 | 2.5
9 | ცხელი წყლის მილი პოლიპროპილენის d=32 | მ | 1 | 35 | 1.6327 | 57.1429 | 0.5102 | 17.8571 | 75 | 2.1429 | 4 | 1.25
10 | ცხელი წყლის მილი პოლიპროპილენის d=25 | მ | 1 | 15 | 1.0204 | 15.3061 | 0.5102 | 7.6531 | 22.9592 | 1.5306 | 2.5 | 1.25
11 | ცხელი წყლის მილი პოლიპროპილენის d=20 | მ | 1 | 45 | 0.81633 | 36.7347 | 0.5102 | 22.9592 | 59.6939 | 1.3265 | 2 | 1.25
12 | ცხელი წყლის მილი პოლიპროპილენის d=15 | მ | 1 | 324 | 0.81633 | 264.4898 | 0.5102 | 165.3061 | 429.7959 | 1.3265 | 2 | 1.25
13 | წყლის მილი ფოლადის d=80 | მ | 1 | 120 | 5.5102 | 661.2245 | 3.0612 | 367.3469 | 1028.5714 | 8.5714 | 13.5 | 7.5
14 | წყლის მილი ფოლადის d=50 | მ | 1 | 80 | 2.8571 | 228.5714 | 3.0612 | 244.898 | 473.4694 | 5.9184 | 7 | 7.5
15 | სახანძრო ვენტილი შლანგით L=25მ კარადაში | ცალი | 1 | 14 | 177.551 | 2485.7143 | 24.4898 | 342.8571 | 2828.5714 | 202.0408 | 435 | 60
16 | ტუმბო Q=51.9მ3/სთ H=16მ | ცალი | 1 | 2 | 6470.4082 | 12940.8163 | 122.449 | 244.898 | 13185.7143 | 6592.8571 | 15852.5 | 300
17 | სასმელ სამეურნეო ტუმბო Q=2.6მ3/სთ H=12მ | ცალი | 1 | 2 | 420.4082 | 840.8163 | 122.449 | 244.898 | 1085.7143 | 542.8571 | 1030 | 300
18 | ტუმბო დიონიზირებული წყლისთვის Q=1.3მ3/სთ H=8მ | ცალი | 1 | 2 | 133.6735 | 267.3469 | 91.8367 | 183.6735 | 451.0204 | 225.5102 | 327.5 | 225
19 | ურდული d=80 | ცალი | 1 | 5 | 106.1224 | 530.6122 | 13.2653 | 66.3265 | 596.9388 | 119.3878 | 260 | 32.5
19 | ვენტილი d=50 | ცალი | 1 | 10 | 12.2449 | 122.449 | 5.102 | 51.0204 | 173.4694 | 17.3469 | 30 | 12.5
20 | ვენტილი d=40 | ცალი | 1 | 1 | 7.9592 | 7.9592 | 5.102 | 5.102 | 13.0612 | 13.0612 | 19.5 | 12.5
21 | ვენტილი d=32 | ცალი | 1 | 3 | 5.7143 | 17.1429 | 5.102 | 15.3061 | 32.449 | 10.8163 | 14 | 12.5
21 | ვენტილი d=25 | ცალი | 1 | 16 | 4.4898 | 71.8367 | 5.102 | 81.6327 | 153.4694 | 9.5918 | 11 | 12.5
22 | ვენტილი d=20 | ცალი | 1 | 15 | 2.3469 | 35.2041 | 3.0612 | 45.9184 | 81.1224 | 5.4082 | 5.75 | 7.5
23 | ვენტილი d=15 | ცალი | 1 | 187 | 2.3469 | 438.8776 | 3.0612 | 572.449 | 1011.3265 | 5.4082 | 5.75 | 7.5
20 | ხელსაბანი შემრევით | ცალი | 1 | 30 | 48.9796 | 1469.3878 | 12.2449 | 367.3469 | 1836.7347 | 61.2245 | 120 | 30
21 | ონკანი დიონიზირებული წყლისთვის | ცალი | 1 | 46 | 21.7347 | 999.7959 | 13.2653 | 610.2041 | 1610 | 35 | 53.25 | 32.5
22 | ფასონური ნაწილები d=50/30 | ცალი | 1 | 94 | 1.7347 | 163.0612 | 0.5102 | 47.9592 | 211.0204 | 2.2449 | 4.25 | 1.25
23 | ფასონური ნაწილები d=25/15 | ცალი | 1 | 210 | 1.5306 | 321.4286 | 0.5102 | 107.1429 | 428.5714 | 2.0408 | 3.75 | 1.25
24 | ქუროები d=50/30 | ცალი | 1 | 38 | 0.71429 | 27.1429 | 0.5102 | 19.3878 | 46.5306 | 1.2245 | 1.75 | 1.25
24 | ქუროები d=25/15 | ცალი | 1 | 125 | 0.20408 | 25.5102 | 0.5102 | 63.7755 | 89.2857 | 0.71429 | 0.5 | 1.25
25 | სამაგრები | ცალი | 1 | 163 | 1.8367 | 299.3878 | 0.5102 | 83.1633 | 382.551 | 2.3469 | 4.5 | 1.25
26 | მილების იზოლაცია (ცხელი) | ცალი | 1 | 456 | 1.4286 | 651.4286 | 0.71429 | 325.7143 | 977.1429 | 2.1429 | 3.5 | 1.75
27 | სახანძრო რეზერვუარი V=50მ3 | ცალი | 1 | 1 | 10408.1633 | 10408.1633 | 612.2449 | 612.2449 | 11020.4082 | 11020.4082 | 25500 | 1500
28 | სასმელი წყლის რეზერვუარი V=20მ3 | ცალი | 1 | 1 | 6917.3469 | 6917.3469 | 612.2449 | 612.2449 | 7529.5918 | 7529.5918 | 16947.5 | 1500
29 | უკუ სარქველი d=80 | ცალი | 1 | 4 | 22.449 | 89.7959 | 10.2041 | 40.8163 | 130.6122 | 32.6531 | 55 | 25
30 | უკუ სარქველი d=50 | ცალი | 1 | 4 | 16.3265 | 65.3061 | 10.2041 | 40.8163 | 106.1224 | 26.5306 | 40 | 25
31 | ავზი დიონიზირებული წყლისთვის V=1.3მ3 | ცალი | 1 | 1 | 461.2245 | 461.2245 | 132.6531 | 132.6531 | 593.8776 | 593.8776 | 1130 | 325
32 | ფილტრები ლაბორატორიულ დანადგარებთან | ცალი | 1 | 9 | 8.8776 | 79.898 | 10.2041 | 91.8367 | 171.7347 | 19.0816 | 21.75 | 25
წყალსადენი (გარე ქსელი)
33 | წყლის მილი ფოლადის d=80 | მ | 1 | 20 | 106.1224 | 2122.449 | 3.0612 | 61.2245 | 2183.6735 | 109.1837 | 260 | 7.5
34 | წყლის მილი ფოლადის d=50 | მ | 1 | 30 | 12.2449 | 367.3469 | 3.0612 | 91.8367 | 459.1837 | 15.3061 | 30 | 7.5
35 | ურდული d=80 | ცალი | 1 | 1 | 106.1224 | 106.1224 | 13.2653 | 13.2653 | 119.3878 | 119.3878 | 260 | 32.5
35 | ვენტილი d=50 | ცალი | 1 | 2 | 12.2449 | 24.4898 | 5.102 | 10.2041 | 34.6939 | 17.3469 | 30 | 12.5
35 | წყალსადენის ჭა აგურის ხუფით 1x1x1.2 | ცალი | 1 | 2 | 238.7755 | 477.551 | 22.449 | 44.898 | 522.449 | 261.2245 | 585 | 55
36 | მიერთება არსებულ ქსელთან | ადგ | 1 | 3 | 30.6122 | 91.8367 | 20.4082 | 61.2245 | 153.0612 | 51.0204 | 75 | 50
37 | მიწის ამოღება | მ3 | 1 | 50 | 5.3061 | 265.3061 | 0 | 0 | 265.3061 | 5.3061 | 13 | 0
38 | მიწის მიყრა | მ3 | 1 | 40 | 2.1429 | 85.7143 | 0 | 0 | 85.7143 | 2.1429 | 5.25 | 0
39 | მიწის გატანა | მ3 | 1 | 10 | 10.4082 | 104.0816 | 0 | 0 | 104.0816 | 10.4082 | 25.5 | 0
40 | ქვიშის ფენა მილის ქვეშ | მ3 | 1 | 5 | 9.2857 | 46.4286 | 0 | 0 | 46.4286 | 9.2857 | 22.75 | 0
კანალიზაცია | [10 empty] | 0 | 0
41 | პლასტმასის კანალიზაციის მილი d=150 | მ | 1 | 1 | 5.9184 | 5.9184 | 0.5102 | 0.5102 | 6.4286 | 6.4286 | 14.5 | 1.25
42 | პლასტმასის კანალიზაციის მილი d=100 | მ | 1 | 530 | 2.7551 | 1460.2041 | 0.5102 | 270.4082 | 1730.6122 | 3.2653 | 6.75 | 1.25
43 | პლასტმასის კანალიზაციის მილი d=75 | მ | 1 | 89 | 1.5306 | 136.2245 | 0.5102 | 45.4082 | 181.6327 | 2.0408 | 3.75 | 1.25
44 | პლასტმასის კანალიზაციის მილი d=50 | მ | 1 | 374 | 0.91837 | 343.4694 | 0.5102 | 190.8163 | 534.2857 | 1.4286 | 2.25 | 1.25
45 | სამკაპი 150/100 | ცალი | 1 | 4 | 4.7959 | 19.1837 | 0 | 0 | 19.1837 | 4.7959 | 11.75
46 | სამკაპი 100/100 | ცალი | 1 | 65 | 1.6327 | 106.1224 | 0 | 0 | 106.1224 | 1.6327 | 4
47 | სამკაპი 100/50 | ცალი | 1 | 38 | 1.3265 | 50.4082 | 0 | 0 | 50.4082 | 1.3265 | 3.25
48 | სამკაპი 75/50 | ცალი | 1 | 22 | 0.91837 | 20.2041 | 0 | 0 | 20.2041 | 0.91837 | 2.25
49 | სამკაპი 50/50 | ცალი | 1 | 164 | 0.61224 | 100.4082 | 0 | 0 | 100.4082 | 0.61224 | 1.5
50 | დამხშობი d=100 | ცალი | 1 | 2 | 0.40816 | 0.81633 | 0 | 0 | 0.81633 | 0.40816 | 1
51 | მუხლი d=150 | ცალი | 1 | 2 | 2.449 | 4.898 | 0 | 0 | 4.898 | 2.449 | 6
52 | მუხლი d=100 | ცალი | 1 | 68 | 1.0204 | 69.3878 | 0 | 0 | 69.3878 | 1.0204 | 2.5
53 | მუხლი d=75 | ცალი | 1 | 16 | 0.61224 | 9.7959 | 0 | 0 | 9.7959 | 0.61224 | 1.5
54 | მუხლი d=50 | ცალი | 1 | 158 | 0.40816 | 64.4898 | 0 | 0 | 64.4898 | 0.40816 | 1
55 | რევიზია d=100 | ცალი | 1 | 11 | 2.3469 | 25.8163 | 0 | 0 | 25.8163 | 2.3469 | 5.75
56 | ტრაპი d=100 | ცალი | 1 | 2 | 5.2041 | 10.4082 | 0 | 0 | 10.4082 | 5.2041 | 12.75
57 | ტრაპი d=50 | ცალი | 1 | 38 | 2.449 | 93.0612 | 0 | 0 | 93.0612 | 2.449 | 6
58 | საქვეში | ცალი | 1 | 4 | 32.6531 | 130.6122 | 25.5102 | 102.0408 | 232.6531 | 58.1633 | 80 | 62.5
59 | უნიტაზი ჩამრეცხი ავზით | ცალი | 1 | 20 | 52.2449 | 1044.898 | 16.3265 | 326.5306 | 1371.4286 | 68.5714 | 128 | 40
60 | პისუარი | ცალი | 1 | 1 | 28.8776 | 28.8776 | 15.3061 | 15.3061 | 44.1837 | 44.1837 | 70.75 | 37.5
61 | გადამყვანი 150/100 | ცალი | 1 | 1 | 1.9388 | 1.9388 | 0 | 0 | 1.9388 | 1.9388 | 4.75
62 | გადამყვანი 100/50 | ცალი | 1 | 19 | 0.61224 | 11.6327 | 0 | 0 | 11.6327 | 0.61224 | 1.5
63 | გადამყვანი 75/50 | ცალი | 1 | 4 | 0.61224 | 2.449 | 0 | 0 | 2.449 | 0.61224 | 1.5
64 | ჯვარედი 100/100 | ცალი | 1 | 7 | 2.6531 | 18.5714 | 0 | 0 | 18.5714 | 2.6531 | 6.5
65 | ჯვარედი 100/50 | ცალი | 1 | 2 | 2.6531 | 5.3061 | 0 | 0 | 5.3061 | 2.6531 | 6.5
66 | ჯვარედი 75/75 | ცალი | 1 | 4 | 1.6327 | 6.5306 | 0 | 0 | 6.5306 | 1.6327 | 4
67 | ქოლგა d=150 | ცალი | 1 | 1 | 3.8776 | 3.8776 | 0 | 0 | 3.8776 | 3.8776 | 9.5
68 | სამაგრები | ცალი | 1 | 238 | 2.1429 | 510 | 1.0204 | 242.8571 | 752.8571 | 3.1633 | 5.25 | 2.5
69 | ქუროები | ცალი | 1 | 238 | 3.3673 | 801.4286 | 0.5102 | 121.4286 | 922.8571 | 3.8776 | 8.25 | 1.25
კანალიზაცია (გარე ქსელი) | [10 empty] | 0 | 0
70 | პლასტმასის კანალიზაციის მილი d=100 | მ | 1 | 160 | 2.7551 | 440.8163 | 0.5102 | 81.6327 | 522.449 | 3.2653 | 6.75 | 1.25
71 | კალანიზაციის ჭა რკ.ბ.რგოლებისაგან H=5.7 (არსებულ ქსელზე) d=1000 | ცალი | 1 | 1 | 38.8776 | 38.8776 | 15.3061 | 15.3061 | 54.1837 | 54.1837 | 95.25 | 37.5
72 | კალანიზაციის ჭა რკ.ბ.რგოლებისაგან H=2.0/1.4 d=1000 | ცალი | 1 | 3 | 38.8776 | 116.6327 | 13.2653 | 39.7959 | 156.4286 | 52.1429 | 95.25 | 32.5
73 | კალანიზაციის ჭა რკ.ბ.რგოლებისაგან H=1/1.2 d=1000 | ცალი | 1 | 6 | 38.8776 | 233.2653 | 13.2653 | 79.5918 | 312.8571 | 52.1429 | 95.25 | 32.5
74 | თუჯის ხუფი d=750 | ცალი | 1 | 10 | 117.3469 | 1173.4694 | 10.2041 | 102.0408 | 1275.5102 | 127.551 | 287.5 | 25
75 | მიერთება არსებულ ქსელთან | ადგ | 1 | 4 | 30.6122 | 122.449 | 20.4082 | 81.6327 | 204.0816 | 51.0204 | 75 | 50
76 | მიწის ამოღება | მ3 | 1 | 170 | 5.3061 | 902.0408 | 0 | 0 | 902.0408 | 5.3061 | 13
77 | მიწის მიყრა | მ3 | 1 | 155 | 2.1429 | 332.1429 | 0 | 0 | 332.1429 | 2.1429 | 5.25
78 | მიწის გატანა | მ3 | 1 | 15 | 10.4082 | 156.1224 | 0 | 0 | 156.1224 | 10.4082 | 25.5
79 | ქვიშის ფენა მილის ქვეშ | მ3 | 1 | 16 | 9.2857 | 148.5714 | 0 | 0 | 148.5714 | 9.2857 | 22.75
[6 empty] | 54268.8776 |  | 8272.1429
[5 empty] | 0 | Transportation Costs: |  |  | 0
0
[6 empty] | Sub Total |  |  | 62541.0204
[6 empty] | Overhead Costs: |  |  | 0
[6 empty] | Sub-Total |  |  | 62541.0204
[6 empty] | Profit: |  |  | 0
[6 empty] | Sub-Total |  |  | 62541.0204
[6 empty] | VAT | 18% |  | 11257.3837
[6 empty] | GRAND TOTAL | USD |  | 73798.4041

## 5. სახანძრო უსაფრთხოება
5- სახანძრო უსაფრთხოება | [6 empty] | TOTAL VALUE
[7 empty] | USD | GEL | RATE
[7 empty] | 40671.349 | 99644.805 | 2.45
No | Description | Unit | Quantity |  | Material |  | Labor |  | TOTAL PER ITEM | COST PER UNIT | Unit Price Material | Unit Price Labor | Manufacturer brand name | NOTE
|  |  | Normative Ratio | Total | Unit Price | Total | Unit Price | Total
1 | 3 | 4 | 5 | 6 | 7 | 8 | 9 | 10 | 11 | 13 | 14 | 15 | 16 | 17
1 | ტუმბო Q=42ლ/წმ H=33მ P=22კვტ | კომპ | 1 | 1 | 8902.1429 | 8902.1429 | 177.551 | 177.551 | 9079.6939 | 9079.6939 | 21810.25 | 435
2 | ჟოკეი ტუმბო Q=1.6ლ/წმ H=40მ P=2.2კვტ | კომპ | 1 | 1 | 3311.2245 | 3311.2245 | 137.7551 | 137.7551 | 3448.9796 | 3448.9796 | 8112.5 | 337.5
3 | საკონტროლო სასიგნალო სარქველი დაყოვნების კამერით Dn150 | კომპ | 1 | 1 | 219.6939 | 219.6939 | 25.5102 | 25.5102 | 245.2041 | 245.2041 | 538.25 | 62.5
4 | საკონტროლო სასიგნალო სარქველი დაყოვნების კამერით Dn80 | კომპ | 1 | 1 | 165.6122 | 165.6122 | 25.5102 | 25.5102 | 191.1224 | 191.1224 | 405.75 | 62.5
5 | ფოლადის მილი Dn200 | მეტრი | 1 | 8 | 18.5714 | 148.5714 | 8.1633 | 65.3061 | 213.8776 | 26.7347 | 45.5 | 20
6 | ფოლადის მილი Dn150 | მეტრი | 1 | 25 | 13.3673 | 334.1837 | 5.102 | 127.551 | 461.7347 | 18.4694 | 32.75 | 12.5
7 | ფოლადის მილი Dn125 | მეტრი | 1 | 4 | 10.102 | 40.4082 | 5.102 | 20.4082 | 60.8163 | 15.2041 | 24.75 | 12.5
8 | ფოლადის მილი Dn100 | მეტრი | 1 | 3 | 9.1837 | 27.551 | 4.0816 | 12.2449 | 39.7959 | 13.2653 | 22.5 | 10
9 | ფოლადის მილი Dn80 | მეტრი | 1 | 30 | 7.6531 | 229.5918 | 4.0816 | 122.449 | 352.0408 | 11.7347 | 18.75 | 10
10 | ფოლადის მილი Dn40 | მეტრი | 1 | 12 | 2.449 | 29.3878 | 3.0612 | 36.7347 | 66.1224 | 5.5102 | 6 | 7.5
11 | ფოლადის მილი Dn18 | მეტრი | 1 | 20 | 1.0204 | 20.4082 | 2.0408 | 40.8163 | 61.2245 | 3.0612 | 2.5 | 5
12 | ფოლადის მილი Dn150 | მეტრი | 1 | 20 | 13.3673 | 267.3469 | 5.102 | 102.0408 | 369.3878 | 18.4694 | 32.75 | 12.5
13 | სოლისებრი ურდული Dn200 | ცალი | 1 | 2 | 293.8776 | 587.7551 | 15.3061 | 30.6122 | 618.3673 | 309.1837 | 720 | 37.5
14 | სოლისებრი ურდული Dn150 | მეტრი | 1 | 2 | 154.0816 | 308.1633 | 13.2653 | 26.5306 | 334.6939 | 167.3469 | 377.5 | 32.5
15 | სოლისებრი ურდული Dn100 | მეტრი | 1 | 1 | 74.4898 | 74.4898 | 13.2653 | 13.2653 | 87.7551 | 87.7551 | 182.5 | 32.5
16 | სოლისებრი ურდული Dn80 | ცალი | 1 | 1 | 63.5714 | 63.5714 | 10.2041 | 10.2041 | 73.7755 | 73.7755 | 155.75 | 25
17 | სოლისებრი ურდული პოზიციის ელექტრონული ინდიკატორით Dn150 | ცალი | 1 | 1 | 283.9796 | 283.9796 | 13.2653 | 13.2653 | 297.2449 | 297.2449 | 695.75 | 32.5
18 | სოლისებრი ურდული პოზიციის ელექტრონული ინდიკატორით Dn80 | ცალი | 1 | 1 | 251.8367 | 251.8367 | 10.2041 | 10.2041 | 262.0408 | 262.0408 | 617 | 25
19 | ურდული პოზიციის ელექტრონული ინდიკატორით Dn200 (Buterfly valve) | ცალი | 1 | 3 | 590.102 | 1770.3061 | 20.4082 | 61.2245 | 1831.5306 | 610.5102 | 1445.75 | 50
20 | ურდული პოზიციის ელექტრონული ინდიკატორით Dn150 (Buterfly valve) | ცალი | 1 | 5 | 447.9592 | 2239.7959 | 20.4082 | 102.0408 | 2341.8367 | 468.3673 | 1097.5 | 50
21 | ურდული პოზიციის ელექტრონული ინდიკატორით Dn125 (Buterfly valve) | ცალი | 1 | 3 | 352.2449 | 1056.7347 | 15.3061 | 45.9184 | 1102.6531 | 367.551 | 863 | 37.5
22 | ურდული პოზიციის ელექტრონული ინდიკატორით Dn80 (Buterfly valve) | ცალი | 1 | 1 | 250.3061 | 250.3061 | 15.3061 | 15.3061 | 265.6122 | 265.6122 | 613.25 | 37.5
23 | უკუსარქველი Dn150 | ცალი | 1 | 1 | 87.7551 | 87.7551 | 5.102 | 5.102 | 92.8571 | 92.8571 | 215 | 12.5
24 | უკუსარქველი Dn80 | ცალი | 1 | 1 | 42.0408 | 42.0408 | 5.102 | 5.102 | 47.1429 | 47.1429 | 103 | 12.5
25 | უკუსარქველი Dn40 | ცალი | 1 | 1 | 22.449 | 22.449 | 5.102 | 5.102 | 27.551 | 27.551 | 55 | 12.5
26 | ექსცენტრული გადამყვანი Dn100/200 | ცალი | 1 | 2 | 28.7755 | 57.551 | 5.102 | 10.2041 | 67.7551 | 33.8776 | 70.5 | 12.5
27 | ექსცენტრული გადამყვანი Dn80/150 | ცალი | 1 | 2 | 8.9796 | 17.9592 | 5.102 | 10.2041 | 28.1633 | 14.0816 | 22 | 12.5
28 | ელასტიური კომპენსატორი Dn200 Pn16 | ცალი | 1 | 2 | 63.2653 | 126.5306 | 5.102 | 10.2041 | 136.7347 | 68.3673 | 155 | 12.5
29 | ელასტიური კომპენსატორი Dn150 Pn16 | ცალი | 1 | 2 | 52.0408 | 104.0816 | 5.102 | 10.2041 | 114.2857 | 57.1429 | 127.5 | 12.5
30 | ვენტურის წყალმზომი Dn125 Pn16 | კომპ | 1 | 1 | 166.3265 | 166.3265 | 5.102 | 5.102 | 171.4286 | 171.4286 | 407.5 | 12.5
31 | ფოლადის სამკაპი Dn200 | ცალი | 1 | 2 | 69.3878 | 138.7755 | 10.2041 | 20.4082 | 159.1837 | 79.5918 | 170 | 25
32 | ფოლადის სამკაპი Dn150 | ცალი | 1 | 3 | 43.8776 | 131.6327 | 10.2041 | 30.6122 | 162.2449 | 54.0816 | 107.5 | 25
33 | ფოლადის სამკაპი Dn150/125 | ცალი | 1 | 2 | 38.7755 | 77.551 | 10.2041 | 20.4082 | 97.9592 | 48.9796 | 95 | 25
34 | ფოლადის სამკაპი Dn150/80 | ცალი | 1 | 2 | 38.7755 | 77.551 | 10.2041 | 20.4082 | 97.9592 | 48.9796 | 95 | 25
35 | ფოლადის სამკაპი Dn125 | ცალი | 1 | 1 | 16.3265 | 16.3265 | 10.2041 | 10.2041 | 26.5306 | 26.5306 | 40 | 25
36 | ფოლადის სამკაპი Dn40 | ცალი | 1 | 1 | 3.0612 | 3.0612 | 10.2041 | 10.2041 | 13.2653 | 13.2653 | 7.5 | 25
37 | ფოლადის მუხლი Dn200 | ცალი | 1 | 4 | 28.5714 | 114.2857 | 10.2041 | 40.8163 | 155.102 | 38.7755 | 70 | 25
38 | ფოლადის მუხლი Dn150 | ცალი | 1 | 14 | 12.2449 | 171.4286 | 10.2041 | 142.8571 | 314.2857 | 22.449 | 30 | 25
39 | ფოლადის მუხლი Dn125 | ცალი | 1 | 4 | 9.1837 | 36.7347 | 10.2041 | 40.8163 | 77.551 | 19.3878 | 22.5 | 25
40 | ფოლადის მუხლი Dn100 | ცალი | 1 | 1 | 5.2041 | 5.2041 | 8.1633 | 8.1633 | 13.3673 | 13.3673 | 12.75 | 20
41 | ფოლადის მუხლი Dn80 | ცალი | 1 | 9 | 2.9592 | 26.6327 | 8.1633 | 73.4694 | 100.102 | 11.1224 | 7.25 | 20
42 | ფოლადის მილტუჩი Dn200 | ცალი | 1 | 17 | 14.2857 | 242.8571 | 12.2449 | 208.1633 | 451.0204 | 26.5306 | 35 | 30
43 | ფოლადის მილტუჩი Dn150 | ცალი | 1 | 42 | 6.1224 | 257.1429 | 12.2449 | 514.2857 | 771.4286 | 18.3673 | 15 | 30
44 | ფოლადის მილტუჩი Dn125 | ცალი | 1 | 18 | 5.102 | 91.8367 | 12.2449 | 220.4082 | 312.2449 | 17.3469 | 12.5 | 30
45 | ფოლადის მილტუჩი Dn100 | ცალი | 1 | 2 | 6.4286 | 12.8571 | 10.2041 | 20.4082 | 33.2653 | 16.6327 | 15.75 | 25
46 | ფოლადის მილტუჩი Dn80 | ცალი | 1 | 8 | 5.2041 | 41.6327 | 8.1633 | 65.3061 | 106.9388 | 13.3673 | 12.75 | 20
47 | აირგამშვები ონკანი Dn25 | ცალი | 1 | 2 | 14.2857 | 28.5714 | 8.1633 | 16.3265 | 44.898 | 22.449 | 35 | 20
48 | მანომეტრი Dn15 | ცალი | 1 | 2 | 6.1224 | 12.2449 | 3.0612 | 6.1224 | 18.3673 | 9.1837 | 15 | 7.5
49 | სამსვლიანი ონკანი Dn15 | ცალი | 1 | 2 | 37.3469 | 74.6939 | 20.4082 | 40.8163 | 115.5102 | 57.7551 | 91.5 | 50
50 | დიაფრაგმული ავზი 500ლ | ცალი | 1 | 1 | 245.9184 | 245.9184 | 15.3061 | 15.3061 | 261.2245 | 261.2245 | 602.5 | 37.5
51 | სფერული ვენტილი Dn40 | ცალი | 1 | 5 | 5.7143 | 28.5714 | 2.0408 | 10.2041 | 38.7755 | 7.7551 | 14 | 5
52 | სახანძრო მანქანის მისაერთებელი თავი Dn80 | ცალი | 1 | 1 | 265.3061 | 265.3061 | 51.0204 | 51.0204 | 316.3265 | 316.3265 | 650 | 125
53 | მონორელსი ტვირთამწეობით - 1ტ. | კომპ | 1 | 1 | 1211.2245 | 1211.2245 | 306.1224 | 306.1224 | 1517.3469 | 1517.3469 | 2967.5 | 750
54 | სასტარტო მოდული | კომპ | 1 | 1 | 448.9796 | 448.9796 | 51.0204 | 51.0204 | 500 | 500 | 1100 | 125
55 | ელექტროკონტაქტური მანომეტრი რეგულირებადი ჩამრთველით (5-15 ბარი) | კომპ | 1 | 1 | 28.5714 | 28.5714 | 3.0612 | 3.0612 | 31.6327 | 31.6327 | 70 | 7.5
56 | მანომეტრი | კომპ | 1 | 5 | 6.1224 | 30.6122 | 2.0408 | 10.2041 | 40.8163 | 8.1633 | 15 | 5
57 | სამსვლიანი ონკანი Dn15 | ცალი | 1 | 5 | 41.8367 | 209.1837 | 15.3061 | 76.5306 | 285.7143 | 57.1429 | 102.5 | 37.5
58 | ფოლადის მილი Dn15 | მეტრი | 1 | 25 | 1.0204 | 25.5102 | 2.0408 | 51.0204 | 76.5306 | 3.0612 | 2.5 | 5
59 | დრენაჟის ტუმბო Q=5ლ/წმ H=10მ P=3კვტ | კომპ | 1 | 1 | 182.1429 | 182.1429 | 20.4082 | 20.4082 | 202.551 | 202.551 | 446.25 | 50
60 | პოლიეთილენის მილი Ø 75 | მეტრი | 1 | 1 | 3.2653 | 3.2653 | 2.0408 | 2.0408 | 5.3061 | 5.3061 | 8 | 5
61 | ვენტილი Ø 75 | ცალი | 1 | 1 | 24.898 | 24.898 | 2.0408 | 2.0408 | 26.9388 | 26.9388 | 61 | 5
62 | უკუსარქველი Ø 75 | ცალი | 1 | 1 | 31.7347 | 31.7347 | 3.0612 | 3.0612 | 34.7959 | 34.7959 | 77.75 | 7.5
63 | პოლიეთილენის მუხლი Ø 75 | ცალი | 1 | 1 | 2.449 | 2.449 | 0.5102 | 0.5102 | 2.9592 | 2.9592 | 6 | 1.25
64 | ფოლადის მილი Dn150 | მეტრი | 1 | 6 | 13.3673 | 80.2041 | 5.102 | 30.6122 | 110.8163 | 18.4694 | 32.75 | 12.5
65 | ფოლადის მილი Dn100 | მეტრი | 1 | 20 | 9.1837 | 183.6735 | 5.102 | 102.0408 | 285.7143 | 14.2857 | 22.5 | 12.5
66 | ფოლადის მუხლი Dn150 | ცალი | 1 | 3 | 12.2449 | 36.7347 | 10.2041 | 30.6122 | 67.3469 | 22.449 | 30 | 25
67 | ფოლადის მუხლი Dn100 | ცალი | 1 | 2 | 5.2041 | 10.4082 | 12.2449 | 24.4898 | 34.898 | 17.449 | 12.75 | 30
68 | ფოლადის მილტუჩი Dn200 | ცალი | 1 | 4 | 14.2857 | 57.1429 | 8.1633 | 32.6531 | 89.7959 | 22.449 | 35 | 20
69 | ფოლადის მილტუჩი Dn150 | ცალი | 1 | 2 | 6.1224 | 12.2449 | 12.2449 | 24.4898 | 36.7347 | 18.3673 | 15 | 30
70 | ფოლადის მილტუჩი Dn125 | ცალი | 1 | 2 | 5.102 | 10.2041 | 12.2449 | 24.4898 | 34.6939 | 17.3469 | 12.5 | 30
71 | ფოლადის მილტუჩი Dn100 | ცალი | 1 | 4 | 6.4286 | 25.7143 | 10.2041 | 40.8163 | 66.5306 | 16.6327 | 15.75 | 25
72 | თუჯის ხუფი ჩარჩოთი Dn700 | კომპ | 1 | 2 | 117.3469 | 234.6939 | 30.6122 | 61.2245 | 295.9184 | 147.9592 | 287.5 | 75
| პირველი სართლის სპეციფიკაცია |  |  |  | 0 | 0 | 0 | 0 | 0
1 | ფოლადის მილი Dn150 | მეტრი | 1 | 1 | 13.3673 | 13.3673 | 5.102 | 5.102 | 18.4694 | 18.4694 | 32.75 | 12.5
2 | ფოლადის მილი Dn100 | მეტრი | 1 | 1 | 9.1837 | 9.1837 | 5.102 | 5.102 | 14.2857 | 14.2857 | 22.5 | 12.5
3 | ფოლადის მილი Dn80 | მეტრი | 1 | 1 | 7.6531 | 7.6531 | 3.0612 | 3.0612 | 10.7143 | 10.7143 | 18.75 | 7.5
4 | ფოლადის მილი Dn50 | მეტრი | 1 | 1 | 3.3673 | 3.3673 | 3.0612 | 3.0612 | 6.4286 | 6.4286 | 8.25 | 7.5
5 | ფოლადის მილი Dn40 | მეტრი | 1 | 1 | 2.449 | 2.449 | 2.0408 | 2.0408 | 4.4898 | 4.4898 | 6 | 5
6 | ფოლადის მილი Dn32 | მეტრი | 1 | 1 | 1.8367 | 1.8367 | 2.0408 | 2.0408 | 3.8776 | 3.8776 | 4.5 | 5
7 | ფოლადის მილი Dn25 | მეტრი | 1 | 1 | 1.3265 | 1.3265 | 1.0204 | 1.0204 | 2.3469 | 2.3469 | 3.25 | 2.5
8 | ფოლადის სამკაპი 150 | ცალი | 1 | 1 | 43.8776 | 43.8776 | 10.2041 | 10.2041 | 54.0816 | 54.0816 | 107.5 | 25
9 | ფოლადის სამკაპი 150/100 | ცალი | 1 | 1 | 38.7755 | 38.7755 | 10.2041 | 10.2041 | 48.9796 | 48.9796 | 95 | 25
10 | ფოლადის სამკაპი 150/40 | ცალი | 1 | 1 | 29.5918 | 29.5918 | 10.2041 | 10.2041 | 39.7959 | 39.7959 | 72.5 | 25
11 | ფოლადის სამკაპი 100/80 | ცალი | 1 | 1 | 18.3673 | 18.3673 | 10.2041 | 10.2041 | 28.5714 | 28.5714 | 45 | 25
12 | ფოლადის სამკაპი 100/50 | ცალი | 1 | 1 | 18.3673 | 18.3673 | 8.1633 | 8.1633 | 26.5306 | 26.5306 | 45 | 20
13 | ფოლადის სამკაპი 100/40 | ცალი | 1 | 1 | 18.3673 | 18.3673 | 8.1633 | 8.1633 | 26.5306 | 26.5306 | 45 | 20
14 | ფოლადის სამკაპი 80/40 | ცალი | 1 | 1 | 15.3061 | 15.3061 | 8.1633 | 8.1633 | 23.4694 | 23.4694 | 37.5 | 20
15 | ფოლადის სამკაპი 80/32 | ცალი | 1 | 1 | 15.3061 | 15.3061 | 7.1429 | 7.1429 | 22.449 | 22.449 | 37.5 | 17.5
16 | ფოლადის სამკაპი 50/40 | ცალი | 1 | 1 | 10.2041 | 10.2041 | 7.1429 | 7.1429 | 17.3469 | 17.3469 | 25 | 17.5
17 | ფოლადის სამკაპი 50/32 | ცალი | 1 | 1 | 10.2041 | 10.2041 | 7.1429 | 7.1429 | 17.3469 | 17.3469 | 25 | 17.5
18 | ფოლადის სამკაპი 40 | ცალი | 1 | 1 | 4.4898 | 4.4898 | 5.102 | 5.102 | 9.5918 | 9.5918 | 11 | 12.5
19 | ფოლადის სამკაპი 32 | ცალი | 1 | 1 | 3.1633 | 3.1633 | 5.102 | 5.102 | 8.2653 | 8.2653 | 7.75 | 12.5
20 | ფოლადის სამკაპი 32/25 | ცალი | 1 | 1 | 3.1633 | 3.1633 | 5.102 | 5.102 | 8.2653 | 8.2653 | 7.75 | 12.5
21 | ფოლადის სამკაპი 25 | ცალი | 1 | 1 | 3.1633 | 3.1633 | 3.0612 | 3.0612 | 6.2245 | 6.2245 | 7.75 | 7.5
22 | გადამყვანი 150/100 | ცალი | 1 | 1 | 12.2449 | 12.2449 | 3.0612 | 3.0612 | 15.3061 | 15.3061 | 30 | 7.5
23 | გადამყვანი 80/50 | ცალი | 1 | 1 | 6.1224 | 6.1224 | 5.102 | 5.102 | 11.2245 | 11.2245 | 15 | 12.5
24 | გადამყვანი 50/32 | ცალი | 1 | 1 | 2.449 | 2.449 | 5.102 | 5.102 | 7.551 | 7.551 | 6 | 12.5
25 | გადამყვანი 40/32 | ცალი | 1 | 1 | 2.449 | 2.449 | 5.102 | 5.102 | 7.551 | 7.551 | 6 | 12.5
26 | გადამყვანი 40/25 | ცალი | 1 | 1 | 1.5306 | 1.5306 | 5.102 | 5.102 | 6.6327 | 6.6327 | 3.75 | 12.5
27 | გადამყვანი 32/25 | ცალი | 1 | 1 | 1.5306 | 1.5306 | 3.0612 | 3.0612 | 4.5918 | 4.5918 | 3.75 | 7.5
28 | გადამყვანი 25/15 | ცალი | 1 | 1 | 1.0204 | 1.0204 | 3.0612 | 3.0612 | 4.0816 | 4.0816 | 2.5 | 7.5
29 | დამხშობი სარქველი 25 | ცალი | 1 | 1 | 1.0204 | 1.0204 | 2.0408 | 2.0408 | 3.0612 | 3.0612 | 2.5 | 5
30 | მუხლი 150 | ცალი | 1 | 1 | 12.2449 | 12.2449 | 2.0408 | 2.0408 | 14.2857 | 14.2857 | 30 | 5
31 | მუხლი 100 | ცალი | 1 | 1 | 5.2041 | 5.2041 | 12.2449 | 12.2449 | 17.449 | 17.449 | 12.75 | 30
32 | მუხლი 80 | ცალი | 1 | 1 | 2.9592 | 2.9592 | 8.1633 | 8.1633 | 11.1224 | 11.1224 | 7.25 | 20
33 | მუხლი 50 | ცალი | 1 | 1 | 1.6327 | 1.6327 | 8.1633 | 8.1633 | 9.7959 | 9.7959 | 4 | 20
34 | მუხლი 32 | ცალი | 1 | 1 | 1.0204 | 1.0204 | 3.0612 | 3.0612 | 4.0816 | 4.0816 | 2.5 | 7.5
35 | მუხლი 25 | ცალი | 1 | 1 | 1.0204 | 1.0204 | 2.0408 | 2.0408 | 3.0612 | 3.0612 | 2.5 | 5
36 | წამგვარი 125 | ცალი | 1 | 1 | 9.1837 | 9.1837 | 1.0204 | 1.0204 | 10.2041 | 10.2041 | 22.5 | 2.5
37 | წამგვარი 100 | ცალი | 1 | 1 | 5.2041 | 5.2041 | 5.102 | 5.102 | 10.3061 | 10.3061 | 12.75 | 12.5
38 | წამგვარი 80 | ცალი | 1 | 1 | 2.9592 | 2.9592 | 5.102 | 5.102 | 8.0612 | 8.0612 | 7.25 | 12.5
39 | წამგვარი 65 | ცალი | 1 | 1 | 2.6531 | 2.6531 | 3.0612 | 3.0612 | 5.7143 | 5.7143 | 6.5 | 7.5
40 | წამგვარი 32 | ცალი | 1 | 1 | 1.1224 | 1.1224 | 3.0612 | 3.0612 | 4.1837 | 4.1837 | 2.75 | 7.5
41 | სეისმური სამაგრი ოთხ მიმართულებიანი 150 | ცალი | 1 | 1 | 31.8367 | 31.8367 | 10.2041 | 10.2041 | 42.0408 | 42.0408 | 78 | 25
42 | სეისმური სამაგრი ოთხ მიმართულებიანი კომბინირებული (გრძივი+განივი) 150 | ცალი | 1 | 1 | 38.8776 | 38.8776 | 10.2041 | 10.2041 | 49.0816 | 49.0816 | 95.25 | 25
43 | სეისმური სამაგრი ოთხ მიმართულებიანი კომბინირებული (გრძივი+განივი) 100 | ცალი | 1 | 1 | 30.8163 | 30.8163 | 10.2041 | 10.2041 | 41.0204 | 41.0204 | 75.5 | 25
44 | სეისმური სამაგრი განივი 100 | ცალი | 1 | 1 | 12.449 | 12.449 | 10.2041 | 10.2041 | 22.6531 | 22.6531 | 30.5 | 25
45 | მილის რეგულარული სამაგრი 150 | ცალი | 1 | 1 | 2.1429 | 2.1429 | 1.0204 | 1.0204 | 3.1633 | 3.1633 | 5.25 | 2.5
46 | მილის რეგულარული სამაგრი 100 | ცალი | 1 | 1 | 1.8367 | 1.8367 | 1.0204 | 1.0204 | 2.8571 | 2.8571 | 4.5 | 2.5
47 | მილის რეგულარული სამაგრი 80 | ცალი | 1 | 1 | 1.2245 | 1.2245 | 1.0204 | 1.0204 | 2.2449 | 2.2449 | 3 | 2.5
48 | მილის რეგულარული სამაგრი 50 | ცალი | 1 | 1 | 1.0204 | 1.0204 | 1.0204 | 1.0204 | 2.0408 | 2.0408 | 2.5 | 2.5
49 | მილის რეგულარული სამაგრი 32 | ცალი | 1 | 1 | 0.61224 | 0.61224 | 1.0204 | 1.0204 | 1.6327 | 1.6327 | 1.5 | 2.5
50 | მილის რეგულარული სამაგრი 25 | ცალი | 1 | 1 | 0.61224 | 0.61224 | 1.0204 | 1.0204 | 1.6327 | 1.6327 | 1.5 | 2.5
51 | სპრინკლერი(სტანდარტული რეაგირების, ქვედა როზეტით, სტანდარტული დაფარვის, 68° K=115) 12 | ცალი | 1 | 1 | 81.6327 | 81.6327 | 20.4082 | 20.4082 | 102.0408 | 102.0408 | 200 | 50
52 | სახანძრო კარადა Dn50 ონკანით L=20მ შლანგით | კომპ | 1 | 14 | 177.551 | 2485.7143 | 25.5102 | 357.1429 | 2842.8571 | 203.0612 | 435 | 62.5
53 | სისტემის დამცლელი (გამრეცხი) ვენტილი სახანძრო შლანგის შემაერთებლით 50 | ცალი | 1 | 1 | 12.3469 | 12.3469 | 5.102 | 5.102 | 17.449 | 17.449 | 30.25 | 12.5
54 | ნაკადის რელეს ტესტირების კვანძი Dn25 ვენტილით, დიაფრაგმით K=115, მანომეტრით 0-16 ბარი, ორი 25მმ ვენტილით | ცალი | 1 | 1 | 40.2041 | 40.2041 | 30.6122 | 30.6122 | 70.8163 | 70.8163 | 98.5 | 75
55 | ნაკადის რელე 150 | ცალი | 1 | 1 | 52.449 | 52.449 | 10.2041 | 10.2041 | 62.6531 | 62.6531 | 128.5 | 25
56 | ურდული პოზიციის ელექტრონული ინდიკატორით Dn150 (Buterfly valve) | ცალი | 1 | 1 | 347.9592 | 347.9592 | 15.3061 | 15.3061 | 363.2653 | 363.2653 | 852.5 | 37.5
57 | დრენაჟის ტუმბო Q=5ლ/წმ H=10მ P=3კვტ | კომპ | 1 | 1 | 182.1429 | 182.1429 | 25.5102 | 25.5102 | 207.6531 | 207.6531 | 446.25 | 62.5
58 | პოლიეთილენის მილი Ø 75 | მეტრი | 1 | 1 | 1.4286 | 1.4286 | 1.0204 | 1.0204 | 2.449 | 2.449 | 3.5 | 2.5
59 | ვენტილი Ø 75 | ცალი | 1 | 1 | 106.1224 | 106.1224 | 2.0408 | 2.0408 | 108.1633 | 108.1633 | 260 | 5
60 | უკუსარქველი Ø 75 | ცალი | 1 | 1 | 31.6327 | 31.6327 | 2.0408 | 2.0408 | 33.6735 | 33.6735 | 77.5 | 5
61 | პოლიეთილენის მუხლი Ø 75 | ცალი | 1 | 1 | 2.1429 | 2.1429 | 1.0204 | 1.0204 | 3.1633 | 3.1633 | 5.25 | 2.5
62 | ფოლადის მილების შეღებვა ზეთის საღებავით | მ2 | 1 | 1 | 1.3265 | 1.3265 | 1.0204 | 1.0204 | 2.3469 | 2.3469 | 3.25 | 2.5
[6 empty] | 29969.7959 |  | 4497.449
[6 empty] | Transportation Costs: |  |  | 0
[6 empty] | Sub Total |  |  | 34467.2449
[6 empty] | Overhead Costs: |  |  | 0
[6 empty] | Sub-Total |  |  | 34467.2449
[6 empty] | Profit: |  |  | 0
[6 empty] | Sub-Total |  |  | 34467.2449
[6 empty] | VAT | 18% |  | 6204.1041
[6 empty] | GRAND TOTAL | USD |  | 40671.349

## 6. სუსტი დენები
6-სუსტი დენები | [6 empty] | TOTAL VALUE
[7 empty] | USD | GEL | RATE
[7 empty] | 290571.6485 | 711900.5387 | 2.45
No | Description | Unit | Quantity |  | Material |  | Labor |  | TOTAL PER ITEM | COST PER UNIT | Unit Price Material | Unit Price Labor | Manufacturer brand name | NOTE
|  |  | Normative Ratio | Total | Unit Price | Total | Unit Price | Total
1 | 3 | 4 | 5 | 6 | 7 | 8 | 9 | 10 | 11 | 13 | 14 | 15 | 16 | 17
კომპიუტერული ქსელი
1 | 42U ა პერფორმირებული წინა კარით 800x1000 19° ინჯიანი, სავენტილაციო ბლოკით | კომპლექტი | 1 | 1 | 632.6531 | 632.6531 | 326.5306 | 326.5306 | 959.1837 | 959.1837 | 1550 | 800
2 | საკომუნიკაციო კარადა 19° ინჯიანი 26U | კომპლექტი | 1 | 4 | 171.4286 | 685.7143 | 102.0408 | 408.1633 | 1093.8776 | 273.4694 | 420 | 250
3 | 48 პორტიანი IP სერვი ქსელი კომპიუტერული POE მხარდაჭერით | ცალი | 1 | 1 | 338.7755 | 338.7755 | 20.4082 | 20.4082 | 359.1837 | 359.1837 | 830 | 50
4 | CAT6 - 24xRJ-45 პაჩპანელი | ცალი | 1 | 25 | 62.0408 | 1551.0204 | 10.2041 | 255.102 | 1806.1224 | 72.2449 | 152 | 25
5 | პაჩ-ქორდი Ri-45 05მ | ცალი | 1 | 130 | 1.2245 | 159.1837 | 0.16327 | 21.2245 | 180.4082 | 1.3878 | 3 | 0.4
6 | WiFi | ცალი | 1 | 5 | 25.3061 | 126.5306 | 4.898 | 24.4898 | 151.0204 | 30.2041 | 62 | 12
7 | UPS | ცალი | 1 | 1 | 106.9388 | 106.9388 | 4.898 | 4.898 | 111.8367 | 111.8367 | 262 | 12
8 | ქსელის როზეტი 2xRJ-45 CAT6 | ცალი | 1 | 162 | 3.7143 | 601.7143 | 2.0408 | 330.6122 | 932.3265 | 5.7551 | 9.1 | 5
9 | ქსელის როზეტი 4xRJ-45 CAT6 | ცალი | 1 | 85 | 6.8571 | 582.8571 | 3.2653 | 277.551 | 860.4082 | 10.1224 | 16.8 | 8
10 | ქსელის როზეტი 2xRJ-45 იატაკის სამონტაჟო კოლოფი | ცალი | 1 | 12 | 51.0204 | 612.2449 | 10.2041 | 122.449 | 734.6939 | 61.2245 | 125 | 25
11 | იატაკის სამონტაჟო კოლოფი | ცალი | 1 | 12 | 51.0204 | 612.2449 | 10.2041 | 122.449 | 734.6939 | 61.2245 | 125 | 25
12 | ოპტიკური კაბელი STP CAT6 | მეტრი | 1 | 100 | 1.6327 | 163.2653 | 1.2245 | 122.449 | 285.7143 | 2.8571 | 4 | 3
13 | კაბელი SFTP CAT6 1GB ნარინჯისფერი | მეტრი | 1 | 28000 | 0.42857 | 12000 | 0.32653 | 9142.8571 | 21142.8571 | 0.7551 | 1.05 | 0.8
14 | კაბელი STP CAT6 | მეტრი | 1 | 15500 | 0.42857 | 6642.8571 | 0.32653 | 5061.2245 | 11704.0816 | 0.7551 | 1.05 | 0.8
15 | კაბელი HDMI | მეტრი | 1 | 100 | 1.9837 | 198.3673 | 0.40816 | 40.8163 | 239.1837 | 2.3918 | 4.86 | 1
16 | საკაბელო არხი 100x60 | მეტრი | 1 | 50 | 3.4286 | 171.4286 | 2.449 | 122.449 | 293.8776 | 5.8776 | 8.4 | 6
IP ტელეფონი
17 | IP სატელეფონო სადგური 48 აბონენტზე. IP გარე შეერთებით POE მხარდაჭერით | კომპლექტი | 1 | 1 | 1020.4082 | 1020.4082 | 204.0816 | 204.0816 | 1224.4898 | 1224.4898 | 2500 | 500
18 | CAT6 - 12xRJ-45 პაჩპანელი | ცალი | 1 | 2 | 48.9796 | 97.9592 | 10.2041 | 20.4082 | 118.3673 | 59.1837 | 120 | 25
19 | CAT6 - 24xRJ-45 პაჩპანელი | ცალი | 1 | 2 | 62.0408 | 124.0816 | 10.2041 | 20.4082 | 144.4898 | 72.2449 | 152 | 25
20 | კაბელი UTP CAT6 | მეტრი | 1 | 4300 | 0.42857 | 1842.8571 | 0.32653 | 1404.0816 | 3246.9388 | 0.7551 | 1.05 | 0.8
დაშვების სისტემა
21 | დაშვების სისტემის საკეტი | კომპლექტი | 1 | 25 | 51.0204 | 1275.5102 | 20.4082 | 510.2041 | 1785.7143 | 71.4286 | 125 | 50
IP ვიდეომეთვალყურეობა
22 | 26U 19° ინჯიანი სასერვერო კარადა | კომპლექტი | 1 | 1 | 353.0612 | 353.0612 | 163.2653 | 163.2653 | 516.3265 | 516.3265 | 865 | 400
23 | უნივერსალური IP ჩამწერი 32 სათვალთვალო კამერაზე DVR - მყარი დისკით | კომპლექტი | 1 | 4 | 224.4898 | 897.9592 | 61.2245 | 244.898 | 1142.8571 | 285.7143 | 550 | 150
24 | 2.0 მგ პიქსელიანი მაღალი გარჩევადობის კედლის კამერა | ცალი | 1 | 43 | 75.5102 | 3246.9388 | 10.2041 | 438.7755 | 3685.7143 | 85.7143 | 185 | 25
25 | 2.0 მგ პიქსელიანი მაღალი გარჩევადობის კამერა | ცალი | 1 | 10 | 48.9796 | 489.7959 | 10.2041 | 102.0408 | 591.8367 | 59.1837 | 120 | 25
26 | 4.0 მგ პიქსელიანი მაღალი გარჩევადობის დომკამერა | ცალი | 1 | 25 | 89.7959 | 2244.898 | 10.2041 | 255.102 | 2500 | 100 | 220 | 25
27 | 4.0 მგ პიქსელიანი მაღალი გარჩევადობის კედლის კამერა | ცალი | 1 | 24 | 102.0408 | 2448.9796 | 10.2041 | 244.898 | 2693.8776 | 112.2449 | 250 | 25
28 | 8.0 მგ პიქსელიანი ინფრაწითელი კამერა | ცალი | 1 | 2 | 1004.0816 | 2008.1633 | 20.4082 | 40.8163 | 2048.9796 | 1024.4898 | 2460 | 50
28 | 24 პორტიანი ქსელის კომუტატორი POE მხარდაჭერით | კომპლექტი | 1 | 1 | 85.7143 | 85.7143 | 6.1224 | 6.1224 | 91.8367 | 91.8367 | 210 | 15
29 | CAT6 - 24xRJ-45 პაჩპანელი SFTP 1 GB | ცალი | 1 | 1 | 62.0408 | 62.0408 | 10.2041 | 10.2041 | 72.2449 | 72.2449 | 152 | 25
30 | როუტერი | ცალი | 1 | 1 | 81.6327 | 81.6327 | 20.4082 | 20.4082 | 102.0408 | 102.0408 | 200 | 50
31 | LCD მონიტორი | ცალი | 1 | 5 | 183.6735 | 918.3673 | 12.2449 | 61.2245 | 979.5918 | 195.9184 | 450 | 30
32 | ოპტიკა | მეტრი | 1 | 100 | 0 | 0 | 102.0408 | 10204.0816 | 10204.0816 | 102.0408 |  | 250
33 | კაბელი SFTP CAT6 1GB | მეტრი | 1 | 8300 | 0.42857 | 3557.1429 | 0.32653 | 2710.2041 | 6267.3469 | 0.7551 | 1.05 | 0.8
34 | საკაბელო არხი | მეტრი | 1 | 200 | 3.4286 | 685.7143 | 2.449 | 489.7959 | 1175.5102 | 5.8776 | 8.4 | 6
რიგის რეგულაცია
35 | სერვერი (master computer) | კომპლექტი | 1 | 1 | 1502.0408 | 1502.0408 | 240.8163 | 240.8163 | 1742.8571 | 1742.8571 | 3680 | 590
36 | ერთფარა ტაბლო | კომპლექტი | 1 | 7 | 122.449 | 857.1429 | 10.2041 | 71.4286 | 928.5714 | 132.6531 | 300 | 25
37 | სენსორული ტერმინალი | ცალი | 1 | 1 | 148.5714 | 148.5714 | 36.7347 | 36.7347 | 185.3061 | 185.3061 | 364 | 90
38 | 24 პორტიანი 2xRj-45 POE+სვიჩი | ცალი | 1 | 1 | 97.9592 | 97.9592 | 20.4082 | 20.4082 | 118.3673 | 118.3673 | 240 | 50
39 | 2xRj-45 კონექტორი | ცალი | 1 | 10 | 4.2449 | 42.449 | 2.0408 | 20.4082 | 62.8571 | 6.2857 | 10.4 | 5
40 | დინამიკი | კომპლექტი | 1 | 3 | 40.8163 | 122.449 | 6.1224 | 18.3673 | 140.8163 | 46.9388 | 100 | 15
41 | მიკროფონი | ცალი | 1 | 1 | 37.551 | 37.551 | 10.2041 | 10.2041 | 47.7551 | 47.7551 | 92 | 25
42 | LCD მონიტორი | ცალი | 1 | 2 | 183.6735 | 367.3469 | 12.2449 | 24.4898 | 391.8367 | 195.9184 | 450 | 30
43 | STP CAT6 კაბელი | მეტრი | 1 | 700 | 0.42857 | 300 | 0.32653 | 228.5714 | 528.5714 | 0.7551 | 1.05 | 0.8
44 | კაბელი HDMI | მეტრი | 1 | 50 | 1.9837 | 99.1837 | 0.40816 | 20.4082 | 119.5918 | 2.3918 | 4.86 | 1
სახანძრო სიგნალიზაცია
45 | სამისამართო ოპტიკური კვამლის დეტექტორი | ცალი | 1 | 183 | 38.7755 | 7095.9184 | 2.449 | 448.1633 | 7544.0816 | 41.2245 | 95 | 6
46 | სამისამართო კომბინირებული დეტექტორი | ცალი | 1 | 35 | 37.9592 | 1328.5714 | 2.449 | 85.7143 | 1414.2857 | 40.4082 | 93 | 6
47 | სახანძრო დეტექტორის ბაზა | ცალი | 1 | 239 | 2.8571 | 682.8571 | 0.81633 | 195.102 | 877.9592 | 3.6735 | 7 | 2
48 | სამისამართო განგაშის ღილაკი | ცალი | 1 | 23 | 59.1837 | 1361.2245 | 6.1224 | 140.8163 | 1502.0408 | 65.3061 | 145 | 15
49 | ღილაკიანი დეტექტორის ბაზა | ცალი | 1 | 23 | 2.8571 | 65.7143 | 0.81633 | 18.7755 | 84.4898 | 3.6735 | 7 | 2
50 | ქიმიური დეტექტორი | ცალი | 1 | 13 | 63.2653 | 822.449 | 2.449 | 31.8367 | 854.2857 | 65.7143 | 155 | 6
51 | ციფრული სამისამართო სახანძრო პანელი ერთ მარყუჟით 128 სამისამართო ერთეულზე | კომპლექტი | 1 | 1 | 1408.9796 | 1408.9796 | 212.2449 | 212.2449 | 1621.2245 | 1621.2245 | 3452 | 520
52 | გაფართოების მოდული | ცალი | 1 | 2 | 428.5714 | 857.1429 | 0 | 0 | 857.1429 | 428.5714 | 1050 | 0
53 | აკუმულატორი 12V-7K | ცალი | 1 | 1 | 61.2245 | 61.2245 | 6.1224 | 6.1224 | 67.3469 | 67.3469 | 150 | 15
54 | აკუმულატორის კარადა | ცალი | 1 | 1 | 34.6939 | 34.6939 | 8.1633 | 8.1633 | 42.8571 | 42.8571 | 85 | 20
55 | სირენა სტრობით | ცალი | 1 | 22 | 75.5102 | 1661.2245 | 6.1224 | 134.6939 | 1795.9184 | 81.6327 | 185 | 15
56 | კაბელი E 30-60 2x0.8x08 | გრძ. მ. | 1 | 2600 | 0.44898 | 1167.3469 | 0.32653 | 848.9796 | 2016.3265 | 0.77551 | 1.1 | 0.8
57 | საკაბელო არხი | გრძ. მ. | 1 | 50 | 3.5102 | 175.5102 | 2.449 | 122.449 | 297.9592 | 5.9592 | 8.6 | 6
დაშვების სისტემა შესასვლელის
45 | კაბელი UTP CAT6 | მეტრი | 1 | 3200 | 0.39592 | 1266.9388 | 0.30612 | 979.5918 | 2246.5306 | 0.70204 | 0.97 | 0.75
46 | დამაფონი | ცალი | 1 | 2 | 204.0816 | 408.1633 | 48.9796 | 97.9592 | 506.1224 | 253.0612 | 500 | 120
34 | შლაგბაუმი | ცალი | 1 | 2 | 1142.8571 | 2285.7143 | 204.0816 | 408.1633 | 2693.8776 | 1346.9388 | 2800 | 500
[6 empty] | 70885.3878 |  | 37985.3061 | 108870.6939
[6 empty] | Transportation Costs: | 2% |  | 1417.7078
[6 empty] | Sub Total |  |  | 219159.0955
[6 empty] | Overhead Costs: | 6% |  | 13149.5457
[6 empty] | Sub-Total |  |  | 232308.6412
[6 empty] | Profit: | 6% |  | 13938.5185
[6 empty] | Sub-Total |  |  | 246247.1597
[6 empty] | VAT | 18% |  | 44324.4887
[6 empty] | GRAND TOTAL | USD |  | 290571.6485

## 7. დამატებითი სამუშაო
7-დამატებითი სამუშაო | [6 empty] | TOTAL VALUE
[7 empty] | USD | GEL | RATE
[7 empty] | 16569.9694 | 40596.425 | 2.45
No | Description | Unit | Quantity |  | Material |  | Labor |  | TOTAL PER ITEM | COST PER UNIT | Unit Price Material | Unit Price Labor | Manufacturer brand name | NOTE
|  |  | Normative Ratio | Total | Unit Price | Total | Unit Price | Total
1 | 3 | 4 | 5 | 6 | 7 | 8 | 9 | 10 | 11 | 13 | 14 | 15 | 16 | 17
1 | ჩილერის სადგამი - მეტალი | ტონა | 1 | 1.2 | 501.0204 | 601.2245 | 287.7551 | 345.3061 | 946.5306 | 788.7755 | 1227.5 | 705
2 | AHU ების სადგამი - მეტალი | ტონა | 1 | 1.7 | 501.0204 | 851.7347 | 287.7551 | 489.1837 | 1340.9184 | 788.7755 | 1227.5 | 705
3 | მიწის მოთხრა და ჩაყრა ელ. კაბელებისთვის | კვ.მ | 1 | 100 | 6.1224 | 612.2449 | 19.3878 | 1938.7755 | 2551.0204 | 25.5102 | 15 | 47.5
4 | ბეტონის კედლებში ხვრელების მოწყობა გაყვანილობისათვის | ცალი | 1 | 200 | 0 | 0 | 25.5102 | 5102.0408 | 5102.0408 | 25.5102 | 0 | 62.5
5 | ბეტონის ფილაში ხვრელების მოწყობა 120მმ-მდე | ცალი | 1 | 80 | 0 | 0 | 30.6122 | 2448.9796 | 2448.9796 | 30.6122 | 0 | 75
6 | საკიდი მასალები | ტონა | 1 | 0.5 | 1255.102 | 627.551 | 8.1633 | 4.0816 | 631.6327 | 1263.2653 | 3075 | 20
7 | სახარჯი მასალები (სკოჩები,კარბიდი,მავთული,ელექტროდი,ბალგარკის ქვა,იზოლაციის ლენტები,სკობები,ბუნიკები) | კომპლექტი | 1 | 1 | 1020.4082 | 1020.4082 | 0.81633 | 0.81633 | 1021.2245 | 1021.2245 | 2500 | 2
[6 empty] | 3713.1633 |  | 10329.1837
[6 empty] | Transportation Costs: |  |  | 0
[6 empty] | Sub Total |  |  | 14042.3469
[6 empty] | Overhead Costs: |  |  | 0
[6 empty] | Sub-Total |  |  | 14042.3469
[6 empty] | Profit: |  |  | 0
[6 empty] | Sub-Total |  |  | 14042.3469
[6 empty] | VAT | 18% |  | 2527.6224
[6 empty] | GRAND TOTAL | USD |  | 16569.9694