## TOTAL
| დამკვეთი: | შპს "აიჯი დეველოფმენტ ჯორჯია"
| პროექტი: | საბურთალო სითი მოლი
კომპანია
| USD/GEL გაცვლითი კურსი | 1
სამშენებლო ფართი (მ/2)
SUMMARY PAGE |  |  |  | 98668
|  |  |  | The Price Per Square Meter | Grand Total/Per Total %
საინჟინრო ნაწილი
1 | ელექტროობა |  | 0 | 0 | #REF!
2 | ვენტილაცია |  | 0 | 0 | #REF!
3 | გათბობა-გაგრილება |  | 0 | 0 | #REF!
4 | კანალიზაცია |  | 0 | 0 | #REF!
5 | სახანძრო უსაფრთხოება |  | 0 | 0 | #REF!
6 | დამატებითი სამუშაო (არსებობის შემთხვევაში) |  | 0 | 0 | #REF! | იმ შემთხვევაში თუ ტენდერში მონაწილე კომპნია საჭიროდ ჩათვლის განაფასოს დამატებითი სამუშაოები, განფასება წარმოდგენილი უნდა გვერდ #6-ზე.
| ჯამი |  | 0 | 0
| კურსი | 1
|  |  | 0 | 0

## 1. ელექტროობა
1-ელექტროობა | [6 empty] | TOTAL VALUE
[7 empty] | USD | GEL | RATE
[7 empty] | 0 | 0 | 1
No | Description | Unit | Quantity |  | Material |  | Labor |  | TOTAL PER ITEM | COST PER UNIT | Unit Price Material | Unit Price Labor | Manufacturer brand name | NOTE
|  |  | Normative Ratio | Total | Unit Price | Total | Unit Price | Total
1 | 2 | 3 | 4 | 5 | 6 | 7 | 8 | 9 | 10 | 11 | 12 | 13 | 14 | 15
Zalovani danadgarebi
1 | satransformatoro qvesadguri 2x1600 kva simZlavreze, maRali Zabvis Semomyvani da gamsvleli ujredebiT, dabali Zabvis ujredebiTa da reaqtiuli energiis kompesatoriT kompleqtSi. | კომპლექტი | 1 | 2 | 0 | 0 | 0 | 0 | 0 | 0
2 | დიზელ-გენერატორი 600 კვა სიმძლავრის, მაყუჩი კაბინით და ავტომატიკის ბლოკით"Stand-by rated 639kVA , Prime rated 580kVA 3 ph , 400 Volt , 50 Hz – 1500 rpm with p.f 0,8 Daewoo 12DWV-645 Model Engine Idea Alternator | კომპლექტი | 1 | 1 | 0 | 0 | 0 | 0 | 0 | 0
kabelebi
3 | kabeli (mrgvali) NAYY-J 4x240mm2 | გრძ.მ | 1 | 4500 | 0 | 0 | 0 | 0 | 0 | 0
4 | kabeli (mrgvali) NAYY-J 4x150mm2 | გრძ.მ | 1 | 1800 | 0 | 0 | 0 | 0 | 0 | 0
5 | kabeli (mrgvali) NAYY-J 3x240+1x120mm2 | გრძ.მ | 1 | 310 | 0 | 0 | 0 | 0 | 0 | 0
6 | kabeli (mrgvali) NAYY-J 3x150+1x70mm2 | გრძ.მ | 1 | 240 | 0 | 0 | 0 | 0 | 0 | 0
7 | kabeli (mrgvali) NAYY-J 3x95+1x50mm2 | გრძ.მ | 1 | 300 | 0 | 0 | 0 | 0 | 0 | 0
8 | kabeli (mrgvali) NAYY-J 3x70+1x35mm2 | გრძ.მ | 1 | 400 | 0 | 0 | 0 | 0 | 0 | 0
9 | kabeli (mrgvali) NAYY-J 3x50+1x25mm2 | გრძ.მ | 1 | 300 | 0 | 0 | 0 | 0 | 0 | 0
10 | kabeli (mrgvali) NAYY-J 3x35+1x16mm2 | გრძ.მ | 1 | 2800 | 0 | 0 | 0 | 0 | 0 | 0
11 | kabeli (mrgvali) NYY-J 5x16mm2 | გრძ.მ | 1 | 1800 | 0 | 0 | 0 | 0 | 0 | 0
12 | kabeli (mrgvali) NYY-J 5x10mm2 | გრძ.მ | 1 | 2900 | 0 | 0 | 0 | 0 | 0 | 0
13 | kabeli (mrgvali) NYM-J 5x6mm2 | გრძ.მ | 1 | 2600 | 0 | 0 | 0 | 0 | 0 | 0
14 | kabeli (mrgvali) NYM-J 5x4mm2 | გრძ.მ | 1 | 1400 | 0 | 0 | 0 | 0 | 0 | 0
15 | kabeli (mrgvali) NYM-J 5x2.5mm2 | გრძ.მ | 1 | 9200 | 0 | 0 | 0 | 0 | 0 | 0
16 | kabeli (mrgvali) NYM-J 5x1.5mm2 | გრძ.მ | 1 | 200 | 0 | 0 | 0 | 0 | 0 | 0
16 | kabeli (mrgvali) NYM-J 3x10mm2 | გრძ.მ | 1 | 1800 | 0 | 0 | 0 | 0 | 0 | 0
17 | kabeli (mrgvali) NYM-J 3x2.5mm2 | გრძ.მ | 1 | 22000 | 0 | 0 | 0 | 0 | 0 | 0
18 | kabeli (mrgvali) NYM-J 3x1.5mm2 | გრძ.მ | 1 | 8500 | 0 | 0 | 0 | 0 | 0 | 0
19 | kabeli (mrgvali) NYM-J 2x1.5mm2 | გრძ.მ | 1 | 300 | 0 | 0 | 0 | 0 | 0 | 0
20 | kabeli (mrgvali) NYY-J 1x70mm2 | გრძ.მ | 1 | 2600 | 0 | 0 | 0 | 0 | 0 | 0
21 | kabeli cecxlmedegi (mrgvali) NHXH-FE180/E90 5x25mm2 | გრძ.მ | 1 | 300 | 0 | 0 | 0 | 0 | 0 | 0
22 | kabeli cecxlmedegi (mrgvali) NHXH-FE180/E90 5x16mm2 | გრძ.მ | 1 | 700 | 0 | 0 | 0 | 0 | 0 | 0
23 | kabeli cecxlmedegi (mrgvali) NHXH-FE180/E90 5x6mm2 | გრძ.მ | 1 | 200 | 0 | 0 | 0 | 0 | 0 | 0
24 | kabeli cecxlmedegi (mrgvali) NHXH-FE180/E90 5x2.5mm2 | გრძ.მ | 1 | 9500 | 0 | 0 | 0 | 0 | 0 | 0
25 | kabeli cecxlmedegi (mrgvali) NHXH-FE180/E90 5x1.5mm2 | გრძ.მ | 1 | 9500 | 0 | 0 | 0 | 0 | 0 | 0
26 | kabeli cecxlmedegi (mrgvali) NHXH-FE180/E90 4x95mm2 | გრძ.მ | 1 | 20 | 0 | 0 | 0 | 0 | 0 | 0
27 | kabeli cecxlmedegi (mrgvali) NHXH-FE180/E90 4x70mm2 | გრძ.მ | 1 | 250 | 0 | 0 | 0 | 0 | 0 | 0
28 | kabeli cecxlmedegi (mrgvali) NHXH-FE180/E90 4x50mm2 | გრძ.მ | 1 | 400 | 0 | 0 | 0 | 0 | 0 | 0
29 | kabeli cecxlmedegi (mrgvali) NHXH-FE180/E90 3x2.5mm2 | გრძ.მ | 1 | 1000 | 0 | 0 | 0 | 0 | 0 | 0
30 | kabeli cecxlmedegi (mrgvali) NHXH-FE180/E90 3x1.5mm2 | გრძ.მ | 1 | 1000 | 0 | 0 | 0 | 0 | 0 | 0
31 | kabeli cecxlmedegi (mrgvali) NHXH-FE180/E90 1x50mm2 | გრძ.მ | 1 | 20 | 0 | 0 | 0 | 0 | 0 | 0
32 | kabeli cecxlmedegi (mrgvali) NHXH-FE180/E90 1x35mm2 | გრძ.მ | 1 | 250 | 0 | 0 | 0 | 0 | 0 | 0
33 | kabeli cecxlmedegi (mrgvali) NHXH-FE180/E90 1x25mm2 | გრძ.მ | 1 | 400 | 0 | 0 | 0 | 0 | 0 | 0
MDBG
34 | Zalovani fari g/m 2000X800X400 IP 21 | კომპლექტი | 1 | 2 | 0 | 0 | 0 | 0 | 0 | 0
35 | samfaza salteebis sistema L1, L2, L3, 1250 a | ც. | 1 | 1 | 0 | 0 | 0 | 0 | 0 | 0
36 | damiweba neitralis salteebis sistema 800 a | ც. | 1 | 1 | 0 | 0 | 0 | 0 | 0 | 0
37 | avtomaturi amomrTveli 1250a 3 polusa MCCB/36kA | ც. | 1 | 1 | 0 | 0 | 0 | 0 | 0 | 0
38 | avtomaturi amomrTveli 1000a 3 polusa MCCB/36kA | ც. | 1 | 2 | 0 | 0 | 0 | 0 | 0 | 0
39 | avtomaturi amomrTveli 125a 3 polusa MCCB/36kA | ც. | 1 | 2 | 0 | 0 | 0 | 0 | 0 | 0
40 | avtomaturi amomrTveli 63a 3 polusa MCCB/25kA | ც. | 1 | 3 | 0 | 0 | 0 | 0 | 0 | 0
41 | avtomaturi amomrTveli 40a 3 polusa MCCB/25kA | ც. | 1 | 2 | 0 | 0 | 0 | 0 | 0 | 0
42 | dnobadmcveliani amomrTveli 160a 3 polusa | ც. | 1 | 1 | 0 | 0 | 0 | 0 | 0 | 0
43 | dnobadi mcveli 160a | ც. | 1 | 3 | 0 | 0 | 0 | 0 | 0 | 0
44 | sasignalo naTura (yviTeli, mwvane, wiTeli) (faris karSi CasamontaJebeli) | ც. | 1 | 3 | 0 | 0 | 0 | 0 | 0 | 0
45 | ganmuxtveli B klasis 3P+N+PE 400v/100ka | ც. | 1 | 1 | 0 | 0 | 0 | 0 | 0 | 0
MDBG 1
46 | Zalovani fari g/m 2000X800X400 IP 21 | კომპლექტი | 1 | 4 | 0 | 0 | 0 | 0 | 0 | 0
47 | samfaza salteebis sistema L1, L2, L3, 1250 a | კომპლექტი | 1 | 1 | 0 | 0 | 0 | 0 | 0 | 0
48 | damiweba neitralis salteebis sistema 800 a | კომპლექტი | 1 | 1 | 0 | 0 | 0 | 0 | 0 | 0
49 | avtomaturi amomrTveli 1250a 3 polusa MCCB/36kA | ც. | 1 | 1 | 0 | 0 | 0 | 0 | 0 | 0
50 | avtomaturi amomrTveli 250a 3 polusa MCCB/36kA | ც. | 1 | 2 | 0 | 0 | 0 | 0 | 0 | 0
51 | avtomaturi amomrTveli 200a 3 polusa MCCB/36kA | ც. | 1 | 2 | 0 | 0 | 0 | 0 | 0 | 0
52 | avtomaturi amomrTveli 160a 3 polusa MCCB/36kA | ც. | 1 | 2 | 0 | 0 | 0 | 0 | 0 | 0
53 | avtomaturi amomrTveli 125a 3 polusa MCCB/36kA | ც. | 1 | 2 | 0 | 0 | 0 | 0 | 0 | 0
54 | avtomaturi amomrTveli 100a 3 polusa MCCB/36kA | ც. | 1 | 1 | 0 | 0 | 0 | 0 | 0 | 0
55 | avtomaturi amomrTveli 63a 3 polusa MCCB/25kA | ც. | 1 | 3 | 0 | 0 | 0 | 0 | 0 | 0
56 | avtomaturi amomrTveli 40a 3 polusa MCCB/25kA | ც. | 1 | 2 | 0 | 0 | 0 | 0 | 0 | 0
57 | avtomaturi amomrTveli 16a 1 polusa MCCB/25kA | ც. | 1 | 1 | 0 | 0 | 0 | 0 | 0 | 0
58 | avtomaturi amomrTveli 10a 1 polusa MCCB/25kA | ც. | 1 | 3 | 0 | 0 | 0 | 0 | 0 | 0
59 | avtomaturi amomrTveli 6a 1 polusa MCCB/25kA | ც. | 1 | 8 | 0 | 0 | 0 | 0 | 0 | 0
60 | kontaqtori 3P/ 18.5 kW/230VAC | ც. | 1 | 1 | 0 | 0 | 0 | 0 | 0 | 0
61 | kontaqtori 3P/ 3.0 kW/230VAC | ც. | 1 | 12 | 0 | 0 | 0 | 0 | 0 | 0
62 | meqanikuri blokirebis adapteri (3-30 kvt) | ც. | 1 | 13 | 0 | 0 | 0 | 0 | 0 | 0
63 | drois rele dayovnebiT CarTvaze | ც. | 1 | 13 | 0 | 0 | 0 | 0 | 0 | 0
64 | prioritetis rele | ც. | 1 | 13 | 0 | 0 | 0 | 0 | 0 | 0
65 | dnobadmcveliani amomrTveli 160a 3 polusa | ც. | 1 | 1 | 0 | 0 | 0 | 0 | 0 | 0
66 | dnobadi mcveli 160a | ც. | 1 | 3 | 0 | 0 | 0 | 0 | 0 | 0
67 | sasignalo naTura (yviTeli, mwvane, wiTeli) (faris karSi CasamontaJebeli) | ც. | 1 | 3 | 0 | 0 | 0 | 0 | 0 | 0
68 | ganmuxtveli B klasis 3P+N+PE 400v/100ka | ც. | 1 | 1 | 0 | 0 | 0 | 0 | 0 | 0
MDBG 2
69 | Zalovani fari g/m 1000X600X250 IP 21 | კომპლექტი | 1 | 1 | 0 | 0 | 0 | 0 | 0 | 0
70 | avtomaturi amomrTveli 125a 3 polusa MCB/6kA | ც. | 1 | 1 | 0 | 0 | 0 | 0 | 0 | 0
71 | avtomaturi amomrTveli 40a 3 polusa MCB/6kA | ც. | 1 | 1 | 0 | 0 | 0 | 0 | 0 | 0
72 | avtomaturi amomrTveli 10a 1 polusa MCB/6kA | ც. | 1 | 1 | 0 | 0 | 0 | 0 | 0 | 0
73 | avtomaturi amomrTveli 6a 1 polusa MCB/6kA | ც. | 1 | 21 | 0 | 0 | 0 | 0 | 0 | 0
74 | kontaqtori 3P/ 22.0 kW/230VAC | ც. | 1 | 1 | 0 | 0 | 0 | 0 | 0 | 0
75 | kontaqtori 3P/ 3.0 kW/230VAC | ც. | 1 | 22 | 0 | 0 | 0 | 0 | 0 | 0
76 | meqanikuri blokirebis adapteri (3-30 kvt) | ც. | 1 | 23 | 0 | 0 | 0 | 0 | 0 | 0
77 | drois rele dayovnebiT CarTvaze | ც. | 1 | 23 | 0 | 0 | 0 | 0 | 0 | 0
78 | prioritetis rele | ც. | 1 | 23 | 0 | 0 | 0 | 0 | 0 | 0
MDBG 3
79 | Zalovani fari g/m 1000X600X250 IP 21 | კომპლექტი | 1 | 1 | 0 | 0 | 0 | 0 | 0 | 0
80 | avtomaturi amomrTveli 63a 3 polusa MCB/6kA | ც. | 1 | 1 | 0 | 0 | 0 | 0 | 0 | 0
81 | avtomaturi amomrTveli 25a 3 polusa MCB/6kA | ც. | 1 | 1 | 0 | 0 | 0 | 0 | 0 | 0
82 | avtomaturi amomrTveli 10a 1 polusa MCB/6kA | ც. | 1 | 1 | 0 | 0 | 0 | 0 | 0 | 0
83 | avtomaturi amomrTveli 6a 1 polusa MCB/6kA | ც. | 1 | 19 | 0 | 0 | 0 | 0 | 0 | 0
84 | kontaqtori 3P/ 7.5 kW/230VAC | ც. | 1 | 1 | 0 | 0 | 0 | 0 | 0 | 0
85 | kontaqtori 3P/ 3.0 kW/230VAC | ც. | 1 | 20 | 0 | 0 | 0 | 0 | 0 | 0
86 | meqanikuri blokirebis adapteri (3-30 kvt) | ც. | 1 | 21 | 0 | 0 | 0 | 0 | 0 | 0
87 | drois rele dayovnebiT CarTvaze | ც. | 1 | 21 | 0 | 0 | 0 | 0 | 0 | 0
88 | prioritetis rele | ც. | 1 | 21 | 0 | 0 | 0 | 0 | 0 | 0
MDBG 4
89 | Zalovani fari g/m 1000X600X250 IP 21 | კომპლექტი | 1 | 1 | 0 | 0 | 0 | 0 | 0 | 0
90 | avtomaturi amomrTveli 40a 3 polusa MCB/6kA | ც. | 1 | 1 | 0 | 0 | 0 | 0 | 0 | 0
91 | avtomaturi amomrTveli 25a 3 polusa MCB/6kA | ც. | 1 | 1 | 0 | 0 | 0 | 0 | 0 | 0
92 | avtomaturi amomrTveli 16a 1 polusa MCB/6kA | ც. | 1 | 4 | 0 | 0 | 0 | 0 | 0 | 0
93 | kontaqtori 3P/ 15.0 kW/230VAC | ც. | 1 | 1 | 0 | 0 | 0 | 0 | 0 | 0
94 | kontaqtori 3P/ 3.0 kW/230VAC | ც. | 1 | 4 | 0 | 0 | 0 | 0 | 0 | 0
95 | meqanikuri blokirebis adapteri (3-30 kvt) | ც. | 1 | 5 | 0 | 0 | 0 | 0 | 0 | 0
96 | drois rele dayovnebiT CarTvaze | ც. | 1 | 5 | 0 | 0 | 0 | 0 | 0 | 0
97 | prioritetis rele | ც. | 1 | 5 | 0 | 0 | 0 | 0 | 0 | 0
MDB 0.1
98 | Zalovani fari g/m 2000X800X400 IP 21 | კომპლექტი | 1 | 1 | 0 | 0 | 0 | 0 | 0 | 0
99 | samfaza salteebis sistema L1, L2, L3, 320 a | კომპლექტი | 1 | 1 | 0 | 0 | 0 | 0 | 0 | 0
100 | damiweba neitralis salteebis sistema 250 a | კომპლექტი | 1 | 1 | 0 | 0 | 0 | 0 | 0 | 0
101 | avtomaturi amomrTveli 320a 3 polusa MCCB/36kA | ც. | 1 | 1 | 0 | 0 | 0 | 0 | 0 | 0
102 | avtomaturi amomrTveli 160a 3 polusa MCCB/36kA | ც. | 1 | 2 | 0 | 0 | 0 | 0 | 0 | 0
103 | avtomaturi amomrTveli 63a 3 polusa MCCB/25kA | ც. | 1 | 2 | 0 | 0 | 0 | 0 | 0 | 0
104 | mricxveli 3X380V/3X5A | ც. | 1 | 2 | 0 | 0 | 0 | 0 | 0 | 0
105 | denis transformatori 200/5A (kabelis) | კომპლექტი | 1 | 2 | 0 | 0 | 0 | 0 | 0 | 0
106 | dnobadmcveliani amomrTveli 160a 3 polusa | ც. | 1 | 1 | 0 | 0 | 0 | 0 | 0 | 0
107 | dnobadi mcveli 160a | ც. | 1 | 3 | 0 | 0 | 0 | 0 | 0 | 0
108 | sasignalo naTura (yviTeli, mwvane, wiTeli) (faris karSi CasamontaJebeli) | ც. | 1 | 3 | 0 | 0 | 0 | 0 | 0 | 0
109 | ganmuxtveli B klasis 3P+N+PE 400v/100ka | ც. | 1 | 1 | 0 | 0 | 0 | 0 | 0 | 0
MDB 1.1
110 | Zalovani fari g/m 2000X800X400 IP 21 | კომპლექტი | 1 | 4 | 0 | 0 | 0 | 0 | 0 | 0
111 | samfaza salteebis sistema L1, L2, L3, 1250 a | კომპლექტი | 1 | 1 | 0 | 0 | 0 | 0 | 0 | 0
112 | damiweba neitralis salteebis sistema 800 a | კომპლექტი | 1 | 1 | 0 | 0 | 0 | 0 | 0 | 0
113 | avtomaturi amomrTveli 1250a 3 polusa MCCB/36kA | ც. | 1 | 1 | 0 | 0 | 0 | 0 | 0 | 0
114 | avtomaturi amomrTveli 400a 3 polusa MCCB/36kA | ც. | 1 | 2 | 0 | 0 | 0 | 0 | 0 | 0
115 | avtomaturi amomrTveli 250a 3 polusa MCCB/36kA | ც. | 1 | 1 | 0 | 0 | 0 | 0 | 0 | 0
116 | avtomaturi amomrTveli 100a 3 polusa MCCB/36kA | ც. | 1 | 1 | 0 | 0 | 0 | 0 | 0 | 0
117 | avtomaturi amomrTveli 63a 3 polusa MCCB/25kA | ც. | 1 | 1 | 0 | 0 | 0 | 0 | 0 | 0
118 | avtomaturi amomrTveli 50a 3 polusa MCCB/25kA | ც. | 1 | 2 | 0 | 0 | 0 | 0 | 0 | 0
119 | avtomaturi amomrTveli 40a 3 polusa MCCB/25kA | ც. | 1 | 2 | 0 | 0 | 0 | 0 | 0 | 0
120 | avtomaturi amomrTveli 25a 3 polusa MCCB/25kA | ც. | 1 | 4 | 0 | 0 | 0 | 0 | 0 | 0
121 | avtomaturi amomrTveli 10a 1 polusa MCB/6kA | ც. | 1 | 3 | 0 | 0 | 0 | 0 | 0 | 0
122 | avtomaturi amomrTveli 6a 1 polusa MCB/6kA | ც. | 1 | 8 | 0 | 0 | 0 | 0 | 0 | 0
123 | mricxveli 3X380V/3X(60-120)A | ც. | 1 | 9 | 0 | 0 | 0 | 0 | 0 | 0
124 | mricxveli 3X380V/3X5A | ც. | 1 | 3 | 0 | 0 | 0 | 0 | 0 | 0
125 | denis transformatori 600/5A (kabelis) | კომპლექტი | 1 | 2 | 0 | 0 | 0 | 0 | 0 | 0
126 | denis transformatori 300/5A (kabelis) | კომპლექტი | 1 | 1 | 0 | 0 | 0 | 0 | 0 | 0
127 | dnobadmcveliani amomrTveli 160a 3 polusa | ც. | 1 | 1 | 0 | 0 | 0 | 0 | 0 | 0
128 | dnobadi mcveli 160a | ც. | 1 | 3 | 0 | 0 | 0 | 0 | 0 | 0
129 | sasignalo naTura (yviTeli, mwvane, wiTeli) (faris karSi CasamontaJebeli) | ც. | 1 | 3 | 0 | 0 | 0 | 0 | 0 | 0
130 | ganmuxtveli B klasis 3P+N+PE 400v/100ka | ც. | 1 | 1 | 0 | 0 | 0 | 0 | 0 | 0
MDB 2.1
131 | Zalovani fari g/m 2000X800X400 IP 21 | კომპლექტი | 1 | 4 | 0 | 0 | 0 | 0 | 0 | 0
132 | samfaza salteebis sistema L1, L2, L3, 1000 a | კომპლექტი | 1 | 1 | 0 | 0 | 0 | 0 | 0 | 0
133 | damiweba neitralis salteebis sistema 630 a | კომპლექტი | 1 | 1 | 0 | 0 | 0 | 0 | 0 | 0
134 | avtomaturi amomrTveli 1000a 3 polusa MCCB/36kA | ც. | 1 | 1 | 0 | 0 | 0 | 0 | 0 | 0
135 | avtomaturi amomrTveli 250a 3 polusa MCCB/36kA | ც. | 1 | 1 | 0 | 0 | 0 | 0 | 0 | 0
136 | avtomaturi amomrTveli 80a 3 polusa MCCB/25kA | ც. | 1 | 3 | 0 | 0 | 0 | 0 | 0 | 0
137 | avtomaturi amomrTveli 63a 3 polusa MCCB/25kA | ც. | 1 | 3 | 0 | 0 | 0 | 0 | 0 | 0
138 | avtomaturi amomrTveli 50a 3 polusa MCCB/25kA | ც. | 1 | 4 | 0 | 0 | 0 | 0 | 0 | 0
139 | avtomaturi amomrTveli 40a 3 polusa MCCB/25kA | ც. | 1 | 4 | 0 | 0 | 0 | 0 | 0 | 0
140 | avtomaturi amomrTveli 32a 3 polusa MCCB/25kA | ც. | 1 | 7 | 0 | 0 | 0 | 0 | 0 | 0
141 | avtomaturi amomrTveli 25a 3 polusa MCCB/25kA | ც. | 1 | 2 | 0 | 0 | 0 | 0 | 0 | 0
142 | avtomaturi amomrTveli 10a 1 polusa MCB/6kA | ც. | 1 | 1 | 0 | 0 | 0 | 0 | 0 | 0
143 | avtomaturi amomrTveli 6a 1 polusa MCB/6kA | ც. | 1 | 21 | 0 | 0 | 0 | 0 | 0 | 0
144 | mricxveli 3X380V/3X(60-120)A | ც. | 1 | 22 | 0 | 0 | 0 | 0 | 0 | 0
145 | mricxveli 3X380V/3X5A | ც. | 1 | 1 | 0 | 0 | 0 | 0 | 0 | 0
146 | denis transformatori 300/5A (kabelis) | კომპლექტი | 1 | 1 | 0 | 0 | 0 | 0 | 0 | 0
147 | dnobadmcveliani amomrTveli 160a 3 polusa | ც. | 1 | 1 | 0 | 0 | 0 | 0 | 0 | 0
148 | dnobadi mcveli 160a | ც. | 1 | 3 | 0 | 0 | 0 | 0 | 0 | 0
149 | sasignalo naTura (yviTeli, mwvane, wiTeli) (faris karSi CasamontaJebeli) | ც. | 1 | 3 | 0 | 0 | 0 | 0 | 0 | 0
150 | ganmuxtveli B klasis 3P+N+PE 400v/100ka | ც. | 1 | 1 | 0 | 0 | 0 | 0 | 0 | 0
MDB 2.2
151 | Zalovani fari g/m 2000X800X400 IP 21 | კომპლექტი | 1 | 3 | 0 | 0 | 0 | 0 | 0 | 0
152 | samfaza salteebis sistema L1, L2, L3, 1000 a | კომპლექტი | 1 | 1 | 0 | 0 | 0 | 0 | 0 | 0
153 | damiweba neitralis salteebis sistema 630 a | კომპლექტი | 1 | 1 | 0 | 0 | 0 | 0 | 0 | 0
154 | avtomaturi amomrTveli 1000a 3 polusa MCCB/36kA | ც. | 1 | 1 | 0 | 0 | 0 | 0 | 0 | 0
155 | avtomaturi amomrTveli 250a 3 polusa MCCB/36kA | ც. | 1 | 1 | 0 | 0 | 0 | 0 | 0 | 0
156 | avtomaturi amomrTveli 200a 3 polusa MCCB/36kA | ც. | 1 | 1 | 0 | 0 | 0 | 0 | 0 | 0
157 | avtomaturi amomrTveli 160a 3 polusa MCCB/36kA | ც. | 1 | 1 | 0 | 0 | 0 | 0 | 0 | 0
158 | avtomaturi amomrTveli 125a 3 polusa MCCB/36kA | ც. | 1 | 2 | 0 | 0 | 0 | 0 | 0 | 0
159 | avtomaturi amomrTveli 100a 3 polusa MCCB/36kA | ც. | 1 | 1 | 0 | 0 | 0 | 0 | 0 | 0
160 | avtomaturi amomrTveli 80a 3 polusa MCCB/25kA | ც. | 1 | 2 | 0 | 0 | 0 | 0 | 0 | 0
161 | avtomaturi amomrTveli 32a 3 polusa MCCB/25kA | ც. | 1 | 1 | 0 | 0 | 0 | 0 | 0 | 0
162 | avtomaturi amomrTveli 25a 3 polusa MCCB/25kA | ც. | 1 | 1 | 0 | 0 | 0 | 0 | 0 | 0
163 | avtomaturi amomrTveli 10a 1 polusa MCB/6kA | ც. | 1 | 5 | 0 | 0 | 0 | 0 | 0 | 0
164 | avtomaturi amomrTveli 6a 1 polusa MCB/6kA | ც. | 1 | 5 | 0 | 0 | 0 | 0 | 0 | 0
165 | mricxveli 3X380V/3X(60-120)A | ც. | 1 | 5 | 0 | 0 | 0 | 0 | 0 | 0
166 | mricxveli 3X380V/3X5A | ც. | 1 | 5 | 0 | 0 | 0 | 0 | 0 | 0
167 | denis transformatori 300/5A (kabelis) | კომპლექტი | 1 | 1 | 0 | 0 | 0 | 0 | 0 | 0
168 | denis transformatori 250/5A (kabelis) | კომპლექტი | 1 | 1 | 0 | 0 | 0 | 0 | 0 | 0
169 | denis transformatori 200/5A (kabelis) | კომპლექტი | 1 | 1 | 0 | 0 | 0 | 0 | 0 | 0
170 | denis transformatori 150/5A (kabelis) | კომპლექტი | 1 | 2 | 0 | 0 | 0 | 0 | 0 | 0
171 | dnobadmcveliani amomrTveli 160a 3 polusa | ც. | 1 | 1 | 0 | 0 | 0 | 0 | 0 | 0
172 | dnobadi mcveli 160a | ც. | 1 | 3 | 0 | 0 | 0 | 0 | 0 | 0
173 | sasignalo naTura (yviTeli, mwvane, wiTeli) (faris karSi CasamontaJebeli) | ც. | 1 | 3 | 0 | 0 | 0 | 0 | 0 | 0
174 | ganmuxtveli B klasis 3P+N+PE 400v/100ka | ც. | 1 | 1 | 0 | 0 | 0 | 0 | 0 | 0
MDB 3.1
175 | Zalovani fari g/m 2000X800X400 IP 21 | კომპლექტი | 1 | 4 | 0 | 0 | 0 | 0 | 0 | 0
176 | samfaza salteebis sistema L1, L2, L3, 1000 a | კომპლექტი | 1 | 1 | 0 | 0 | 0 | 0 | 0 | 0
177 | damiweba neitralis salteebis sistema 630 a | კომპლექტი | 1 | 1 | 0 | 0 | 0 | 0 | 0 | 0
178 | avtomaturi amomrTveli 1000a 3 polusa MCCB/36kA | ც. | 1 | 1 | 0 | 0 | 0 | 0 | 0 | 0
179 | avtomaturi amomrTveli 250a 3 polusa MCCB/36kA | ც. | 1 | 1 | 0 | 0 | 0 | 0 | 0 | 0
180 | avtomaturi amomrTveli 100a 3 polusa MCCB/36kA | ც. | 1 | 1 | 0 | 0 | 0 | 0 | 0 | 0
181 | avtomaturi amomrTveli 63a 3 polusa MCCB/25kA | ც. | 1 | 5 | 0 | 0 | 0 | 0 | 0 | 0
182 | avtomaturi amomrTveli 50a 3 polusa MCCB/25kA | ც. | 1 | 3 | 0 | 0 | 0 | 0 | 0 | 0
183 | avtomaturi amomrTveli 40a 3 polusa MCCB/25kA | ც. | 1 | 3 | 0 | 0 | 0 | 0 | 0 | 0
184 | avtomaturi amomrTveli 32a 3 polusa MCCB/25kA | ც. | 1 | 6 | 0 | 0 | 0 | 0 | 0 | 0
185 | avtomaturi amomrTveli 25a 3 polusa MCCB/25kA | ც. | 1 | 3 | 0 | 0 | 0 | 0 | 0 | 0
186 | avtomaturi amomrTveli 10a 1 polusa MCB/6kA | ც. | 1 | 1 | 0 | 0 | 0 | 0 | 0 | 0
187 | avtomaturi amomrTveli 6a 1 polusa MCB/6kA | ც. | 1 | 19 | 0 | 0 | 0 | 0 | 0 | 0
188 | mricxveli 3X380V/3X(60-120)A | ც. | 1 | 20 | 0 | 0 | 0 | 0 | 0 | 0
189 | mricxveli 3X380V/3X5A | ც. | 1 | 1 | 0 | 0 | 0 | 0 | 0 | 0
190 | denis transformatori 300/5A (kabelis) | კომპლექტი | 1 | 1 | 0 | 0 | 0 | 0 | 0 | 0
191 | dnobadmcveliani amomrTveli 160a 3 polusa | ც. | 1 | 1 | 0 | 0 | 0 | 0 | 0 | 0
192 | dnobadi mcveli 160a | ც. | 1 | 3 | 0 | 0 | 0 | 0 | 0 | 0
193 | sasignalo naTura (yviTeli, mwvane, wiTeli) (faris karSi CasamontaJebeli) | ც. | 1 | 3 | 0 | 0 | 0 | 0 | 0 | 0
194 | ganmuxtveli B klasis 3P+N+PE 400v/100ka | ც. | 1 | 1 | 0 | 0 | 0 | 0 | 0 | 0
MDB 3.2
195 | Zalovani fari g/m 2000X800X400 IP 21 | კომპლექტი | 1 | 4 | 0 | 0 | 0 | 0 | 0 | 0
196 | samfaza salteebis sistema L1, L2, L3, 1000 a | კომპლექტი | 1 | 1 | 0 | 0 | 0 | 0 | 0 | 0
197 | damiweba neitralis salteebis sistema 630 a | კომპლექტი | 1 | 1 | 0 | 0 | 0 | 0 | 0 | 0
198 | avtomaturi amomrTveli 1000a 3 polusa MCCB/36kA | ც. | 1 | 1 | 0 | 0 | 0 | 0 | 0 | 0
199 | avtomaturi amomrTveli 80a 3 polusa MCCB/25kA | ც. | 1 | 6 | 0 | 0 | 0 | 0 | 0 | 0
200 | avtomaturi amomrTveli 63a 3 polusa MCCB/25kA | ც. | 1 | 5 | 0 | 0 | 0 | 0 | 0 | 0
201 | avtomaturi amomrTveli 50a 3 polusa MCCB/25kA | ც. | 1 | 2 | 0 | 0 | 0 | 0 | 0 | 0
202 | avtomaturi amomrTveli 40a 3 polusa MCCB/25kA | ც. | 1 | 1 | 0 | 0 | 0 | 0 | 0 | 0
203 | avtomaturi amomrTveli 32a 3 polusa MCCB/25kA | ც. | 1 | 7 | 0 | 0 | 0 | 0 | 0 | 0
204 | avtomaturi amomrTveli 25a 3 polusa MCCB/25kA | ც. | 1 | 3 | 0 | 0 | 0 | 0 | 0 | 0
205 | avtomaturi amomrTveli 6a 1 polusa MCB/6kA | ც. | 1 | 22 | 0 | 0 | 0 | 0 | 0 | 0
206 | mricxveli 3X380V/3X(60-120)A | ც. | 1 | 23 | 0 | 0 | 0 | 0 | 0 | 0
207 | dnobadmcveliani amomrTveli 160a 3 polusa | ც. | 1 | 1 | 0 | 0 | 0 | 0 | 0 | 0
208 | dnobadi mcveli 160a | ც. | 1 | 3 | 0 | 0 | 0 | 0 | 0 | 0
209 | sasignalo naTura (yviTeli, mwvane, wiTeli) (faris karSi CasamontaJebeli) | ც. | 1 | 3 | 0 | 0 | 0 | 0 | 0 | 0
210 | ganmuxtveli B klasis 3P+N+PE 400v/100ka | ც. | 1 | 1 | 0 | 0 | 0 | 0 | 0 | 0
MDB 5.1
211 | Zalovani fari g/m 2000X800X400 IP 21 | კომპლექტი | 1 | 2 | 0 | 0 | 0 | 0 | 0 | 0
212 | samfaza salteebis sistema L1, L2, L3, 1250 a | კომპლექტი | 1 | 1 | 0 | 0 | 0 | 0 | 0 | 0
213 | damiweba neitralis salteebis sistema 800 a | კომპლექტი | 1 | 1 | 0 | 0 | 0 | 0 | 0 | 0
214 | avtomaturi amomrTveli 1250a 3 polusa MCCB/36kA | ც. | 1 | 1 | 0 | 0 | 0 | 0 | 0 | 0
215 | avtomaturi amomrTveli 200a 3 polusa MCCB/25kA | ც. | 1 | 1 | 0 | 0 | 0 | 0 | 0 | 0
216 | avtomaturi amomrTveli 80a 3 polusa MCCB/25kA | ც. | 1 | 15 | 0 | 0 | 0 | 0 | 0 | 0
217 | avtomaturi amomrTveli 32a 3 polusa MCCB/25kA | ც. | 1 | 1 | 0 | 0 | 0 | 0 | 0 | 0
218 | dnobadmcveliani amomrTveli 160a 3 polusa | ც. | 1 | 1 | 0 | 0 | 0 | 0 | 0 | 0
219 | dnobadi mcveli 160a | ც. | 1 | 3 | 0 | 0 | 0 | 0 | 0 | 0
220 | sasignalo naTura (yviTeli, mwvane, wiTeli) (faris karSi CasamontaJebeli) | ც. | 1 | 3 | 0 | 0 | 0 | 0 | 0 | 0
221 | ganmuxtveli B klasis 3P+N+PE 400v/100ka | ც. | 1 | 1 | 0 | 0 | 0 | 0 | 0 | 0
MDB 6.1
222 | Zalovani fari g/m 2000X800X400 IP 21 | კომპლექტი | 1 | 4 | 0 | 0 | 0 | 0 | 0 | 0
223 | samfaza salteebis sistema L1, L2, L3, 1250 a | კომპლექტი | 1 | 1 | 0 | 0 | 0 | 0 | 0 | 0
224 | damiweba neitralis salteebis sistema 800 a | კომპლექტი | 1 | 1 | 0 | 0 | 0 | 0 | 0 | 0
225 | avtomaturi amomrTveli 1250a 3 polusa MCCB/36kA | ც. | 1 | 1 | 0 | 0 | 0 | 0 | 0 | 0
226 | avtomaturi amomrTveli 63a 3 polusa MCCB/25kA | ც. | 1 | 6 | 0 | 0 | 0 | 0 | 0 | 0
227 | avtomaturi amomrTveli 32a 3 polusa MCCB/25kA | ც. | 1 | 1 | 0 | 0 | 0 | 0 | 0 | 0
228 | saindikacio naTura 220v (mwvane) | ც. | 1 | 37 | 0 | 0 | 0 | 0 | 0 | 0
229 | CamrTveli Rilaki fiqsaciiT Aut-O-Man | ც. | 1 | 37 | 0 | 0 | 0 | 0 | 0 | 0
230 | kontaqtori 3P/ 3.0 kW/230VAC | ც. | 1 | 3 | 0 | 0 | 0 | 0 | 0 | 0
231 | kontaqtori 3P/ 5.5 kW/230VAC | ც. | 1 | 3 | 0 | 0 | 0 | 0 | 0 | 0
232 | kontaqtori 3P/ 7.5 kW/230VAC | ც. | 1 | 2 | 0 | 0 | 0 | 0 | 0 | 0
233 | kontaqtori 3P/ 11.0 kW/230VAC | ც. | 1 | 6 | 0 | 0 | 0 | 0 | 0 | 0
234 | kontaqtori 3P/ 15.0 kW/230VAC | ც. | 1 | 16 | 0 | 0 | 0 | 0 | 0 | 0
235 | kontaqtori 3P/ 18.5 kW/230VAC | ც. | 1 | 7 | 0 | 0 | 0 | 0 | 0 | 0
236 | Zravis dacvis avtomati 2.5-4.0 A | ც. | 1 | 2 | 0 | 0 | 0 | 0 | 0 | 0
237 | Zravis dacvis avtomati 4.0-6.3 A | ც. | 1 | 1 | 0 | 0 | 0 | 0 | 0 | 0
238 | Zravis dacvis avtomati 6.3-10.0 A | ც. | 1 | 3 | 0 | 0 | 0 | 0 | 0 | 0
239 | Zravis dacvis avtomati 10.0-16.0 A | ც. | 1 | 2 | 0 | 0 | 0 | 0 | 0 | 0
240 | Zravis dacvis avtomati 16.0-20.0 A | ც. | 1 | 6 | 0 | 0 | 0 | 0 | 0 | 0
241 | Zravis dacvis avtomati 20.0-25.0 A | ც. | 1 | 23 | 0 | 0 | 0 | 0 | 0 | 0
242 | dnobadmcveliani amomrTveli 160a 3 polusa | ც. | 1 | 1 | 0 | 0 | 0 | 0 | 0 | 0
243 | dnobadi mcveli 160a | ც. | 1 | 3 | 0 | 0 | 0 | 0 | 0 | 0
244 | sasignalo naTura (yviTeli, mwvane, wiTeli) (faris karSi CasamontaJebeli) | ც. | 1 | 3 | 0 | 0 | 0 | 0 | 0 | 0
245 | ganmuxtveli B klasis 3P+N+PE 400v/100ka | ც. | 1 | 1 | 0 | 0 | 0 | 0 | 0 | 0
DB 0.1
246 | Zalovani fari g/m 1200X600X250 IP 21 | კომპლექტი | 1 | 1 | 0 | 0 | 0 | 0 | 0 | 0
247 | saindikacio naTura 220v (mwvane) | ც. | 1 | 10 | 0 | 0 | 0 | 0 | 0 | 0
248 | CamrTveli Rilaki fiqsaciiT Aut-O-Man | ც. | 1 | 10 | 0 | 0 | 0 | 0 | 0 | 0
249 | kontaqtori 1NO/5kW/AC220 , 1NO+1NC damxmare kontaqtiT | ც. | 1 | 10 | 0 | 0 | 0 | 0 | 0 | 0
250 | avtomaturi amomrTveli 16a 1 polusa MCB/6kA | ც. | 1 | 10 | 0 | 0 | 0 | 0 | 0 | 0
251 | avtomaturi amomrTveli 25a 1 polusa MCB/6kA | ც. | 1 | 7 | 0 | 0 | 0 | 0 | 0 | 0
252 | avtomaturi amomrTveli 25a 3 polusa MCB/6kA | ც. | 1 | 2 | 0 | 0 | 0 | 0 | 0 | 0
253 | avtomaturi amomrTveli 40a 3 polusa MCB/6kA | ც. | 1 | 3 | 0 | 0 | 0 | 0 | 0 | 0
254 | kontaqtori 3P/ 18.5 kW/230VAC | ც. | 1 | 1 | 0 | 0 | 0 | 0 | 0 | 0
255 | meqanikuri blokirebis adapteri (3-30 kvt) | ც. | 1 | 1 | 0 | 0 | 0 | 0 | 0 | 0
256 | drois rele dayovnebiT CarTvaze | ც. | 1 | 1 | 0 | 0 | 0 | 0 | 0 | 0
257 | prioritetis rele | ც. | 1 | 1 | 0 | 0 | 0 | 0 | 0 | 0
DB 0.2
258 | Zalovani fari g/m 1200X600X250 IP 21 | კომპლექტი | 1 | 1 | 0 | 0 | 0 | 0 | 0 | 0
259 | saindikacio naTura 220v (mwvane) | ც. | 1 | 13 | 0 | 0 | 0 | 0 | 0 | 0
260 | CamrTveli Rilaki fiqsaciiT Aut-O-Man | ც. | 1 | 13 | 0 | 0 | 0 | 0 | 0 | 0
261 | kontaqtori 1NO/5kW/AC220 , 1NO+1NC damxmare kontaqtiT | ც. | 1 | 13 | 0 | 0 | 0 | 0 | 0 | 0
262 | avtomaturi amomrTveli 16a 1 polusa MCB/6kA | ც. | 1 | 13 | 0 | 0 | 0 | 0 | 0 | 0
263 | avtomaturi amomrTveli 25a 1 polusa MCB/6kA | ც. | 1 | 14 | 0 | 0 | 0 | 0 | 0 | 0
264 | avtomaturi amomrTveli 25a 3 polusa MCB/6kA | ც. | 1 | 2 | 0 | 0 | 0 | 0 | 0 | 0
265 | avtomaturi amomrTveli 40a 3 polusa MCB/6kA | ც. | 1 | 2 | 0 | 0 | 0 | 0 | 0 | 0
266 | avtomaturi amomrTveli 50a 3 polusa MCB/6kA | ც. | 1 | 1 | 0 | 0 | 0 | 0 | 0 | 0
267 | kontaqtori 3P/ 18.5 kW/230VAC | ც. | 1 | 1 | 0 | 0 | 0 | 0 | 0 | 0
268 | meqanikuri blokirebis adapteri (3-30 kvt) | ც. | 1 | 1 | 0 | 0 | 0 | 0 | 0 | 0
269 | drois rele dayovnebiT CarTvaze | ც. | 1 | 1 | 0 | 0 | 0 | 0 | 0 | 0
270 | prioritetis rele | ც. | 1 | 1 | 0 | 0 | 0 | 0 | 0 | 0
DB 0.3
271 | Zalovani fari g/m 1200X600X250 IP 21 | კომპლექტი | 1 | 1 | 0 | 0 | 0 | 0 | 0 | 0
272 | saindikacio naTura 220v (mwvane) | ც. | 1 | 13 | 0 | 0 | 0 | 0 | 0 | 0
273 | CamrTveli Rilaki fiqsaciiT Aut-O-Man | ც. | 1 | 13 | 0 | 0 | 0 | 0 | 0 | 0
274 | kontaqtori 1NO/5kW/AC220 , 1NO+1NC damxmare kontaqtiT | ც. | 1 | 13 | 0 | 0 | 0 | 0 | 0 | 0
275 | avtomaturi amomrTveli 16a 1 polusa MCB/6kA | ც. | 1 | 13 | 0 | 0 | 0 | 0 | 0 | 0
276 | avtomaturi amomrTveli 25a 1 polusa MCB/6kA | ც. | 1 | 14 | 0 | 0 | 0 | 0 | 0 | 0
277 | avtomaturi amomrTveli 25a 3 polusa MCB/6kA | ც. | 1 | 2 | 0 | 0 | 0 | 0 | 0 | 0
278 | avtomaturi amomrTveli 50a 3 polusa MCB/6kA | ც. | 1 | 1 | 0 | 0 | 0 | 0 | 0 | 0
279 | kontaqtori 3P/ 7.5 kW/230VAC | ც. | 1 | 1 | 0 | 0 | 0 | 0 | 0 | 0
280 | meqanikuri blokirebis adapteri (3-30 kvt) | ც. | 1 | 1 | 0 | 0 | 0 | 0 | 0 | 0
281 | drois rele dayovnebiT CarTvaze | ც. | 1 | 1 | 0 | 0 | 0 | 0 | 0 | 0
282 | prioritetis rele | ც. | 1 | 1 | 0 | 0 | 0 | 0 | 0 | 0
DB 0.4
283 | Zalovani fari g/m 1200X600X250 IP 21 | კომპლექტი | 1 | 1 | 0 | 0 | 0 | 0 | 0 | 0
284 | saindikacio naTura 220v (mwvane) | ც. | 1 | 9 | 0 | 0 | 0 | 0 | 0 | 0
285 | CamrTveli Rilaki fiqsaciiT Aut-O-Man | ც. | 1 | 9 | 0 | 0 | 0 | 0 | 0 | 0
286 | kontaqtori 1NO/5kW/AC220 , 1NO+1NC damxmare kontaqtiT | ც. | 1 | 9 | 0 | 0 | 0 | 0 | 0 | 0
287 | avtomaturi amomrTveli 16a 1 polusa MCB/6kA | ც. | 1 | 9 | 0 | 0 | 0 | 0 | 0 | 0
288 | avtomaturi amomrTveli 25a 1 polusa MCB/6kA | ც. | 1 | 14 | 0 | 0 | 0 | 0 | 0 | 0
289 | avtomaturi amomrTveli 25a 3 polusa MCB/6kA | ც. | 1 | 2 | 0 | 0 | 0 | 0 | 0 | 0
290 | avtomaturi amomrTveli 50a 3 polusa MCB/6kA | ც. | 1 | 1 | 0 | 0 | 0 | 0 | 0 | 0
291 | kontaqtori 3P/ 5.5 kW/230VAC | ც. | 1 | 1 | 0 | 0 | 0 | 0 | 0 | 0
292 | meqanikuri blokirebis adapteri (3-30 kvt) | ც. | 1 | 1 | 0 | 0 | 0 | 0 | 0 | 0
293 | drois rele dayovnebiT CarTvaze | ც. | 1 | 1 | 0 | 0 | 0 | 0 | 0 | 0
294 | prioritetis rele | ც. | 1 | 1 | 0 | 0 | 0 | 0 | 0 | 0
DB 0.5
295 | Zalovani fari g/m 1700X600X250 IP 21 | კომპლექტი | 1 | 1 | 0 | 0 | 0 | 0 | 0 | 0
296 | saindikacio naTura 220v (mwvane) | ც. | 1 | 17 | 0 | 0 | 0 | 0 | 0 | 0
297 | CamrTveli Rilaki fiqsaciiT Aut-O-Man | ც. | 1 | 17 | 0 | 0 | 0 | 0 | 0 | 0
298 | kontaqtori 1NO/5kW/AC220 , 1NO+1NC damxmare kontaqtiT | ც. | 1 | 17 | 0 | 0 | 0 | 0 | 0 | 0
299 | avtomaturi amomrTveli 25a 1 polusa MCB/6kA | ც. | 1 | 20 | 0 | 0 | 0 | 0 | 0 | 0
300 | avtomaturi amomrTveli 25a 3 polusa MCB/6kA | ც. | 1 | 40 | 0 | 0 | 0 | 0 | 0 | 0
301 | avtomaturi amomrTveli 63a 3 polusa MCB/6kA | ც. | 1 | 2 | 0 | 0 | 0 | 0 | 0 | 0
302 | avtomaturi amomrTveli 160a 3 polusa MCB/6kA | ც. | 1 | 1 | 0 | 0 | 0 | 0 | 0 | 0
303 | kontaqtori 3P/ 22.0 kW/230VAC | ც. | 1 | 1 | 0 | 0 | 0 | 0 | 0 | 0
304 | meqanikuri blokirebis adapteri (3-30 kvt) | ც. | 1 | 1 | 0 | 0 | 0 | 0 | 0 | 0
305 | drois rele dayovnebiT CarTvaze | ც. | 1 | 1 | 0 | 0 | 0 | 0 | 0 | 0
306 | prioritetis rele | ც. | 1 | 1 | 0 | 0 | 0 | 0 | 0 | 0
DB 0.6
307 | Zalovani fari g/m 1700X600X250 IP 21 | კომპლექტი | 1 | 1 | 0 | 0 | 0 | 0 | 0 | 0
308 | saindikacio naTura 220v (mwvane) | ც. | 1 | 18 | 0 | 0 | 0 | 0 | 0 | 0
309 | CamrTveli Rilaki fiqsaciiT Aut-O-Man | ც. | 1 | 18 | 0 | 0 | 0 | 0 | 0 | 0
310 | kontaqtori 1NO/5kW/AC220 , 1NO+1NC damxmare kontaqtiT | ც. | 1 | 18 | 0 | 0 | 0 | 0 | 0 | 0
311 | avtomaturi amomrTveli 25a 1 polusa MCB/6kA | ც. | 1 | 18 | 0 | 0 | 0 | 0 | 0 | 0
312 | avtomaturi amomrTveli 25a 3 polusa MCB/6kA | ც. | 1 | 43 | 0 | 0 | 0 | 0 | 0 | 0
313 | avtomaturi amomrTveli 63a 3 polusa MCB/6kA | ც. | 1 | 2 | 0 | 0 | 0 | 0 | 0 | 0
314 | avtomaturi amomrTveli 160a 3 polusa MCB/6kA | ც. | 1 | 1 | 0 | 0 | 0 | 0 | 0 | 0
315 | kontaqtori 3P/ 22.0 kW/230VAC | ც. | 1 | 1 | 0 | 0 | 0 | 0 | 0 | 0
316 | meqanikuri blokirebis adapteri (3-30 kvt) | ც. | 1 | 1 | 0 | 0 | 0 | 0 | 0 | 0
317 | drois rele dayovnebiT CarTvaze | ც. | 1 | 1 | 0 | 0 | 0 | 0 | 0 | 0
318 | prioritetis rele | ც. | 1 | 1 | 0 | 0 | 0 | 0 | 0 | 0
DB 0.7
319 | karada g/m 3X12 modulze | კომპლექტი | 1 | 1 | 0 | 0 | 0 | 0 | 0 | 0
320 | erTwvera kabeli (Savi) 6mm2 | ც. | 1 | 3 | 0 | 0 | 0 | 0 | 0 | 0
321 | dasaparalilebeli salte 3 polusa 3/63a | ც. | 1 | 18 | 0 | 0 | 0 | 0 | 0 | 0
322 | avtomaturi amomrTveli 25a 3 polusa MCB/6kA | ც. | 1 | 6 | 0 | 0 | 0 | 0 | 0 | 0
323 | avtomaturi amomrTveli 125a 3 polusa MCB/6kA | ც. | 1 | 1 | 0 | 0 | 0 | 0 | 0 | 0
DB 0.8
324 | Zalovani fari g/m 2000X800X400 IP 21 | კომპლექტი | 1 | 1 | 0 | 0 | 0 | 0 | 0 | 0
325 | saindikacio naTura 220v (mwvane) | ც. | 1 | 59 | 0 | 0 | 0 | 0 | 0 | 0
326 | saindikacio naTura 220v (wiTeli) | ც. | 1 | 59 | 0 | 0 | 0 | 0 | 0 | 0
327 | CamrTveli Rilaki fiqsaciiT Aut-O-Man | ც. | 1 | 59 | 0 | 0 | 0 | 0 | 0 | 0
328 | kontaqtori 3P/ 3.0 kW/230VAC | ც. | 1 | 58 | 0 | 0 | 0 | 0 | 0 | 0
329 | kontaqtori 3P/ 30.0 kW/230VAC | ც. | 1 | 1 | 0 | 0 | 0 | 0 | 0 | 0
330 | Zravis dacvis avtomati 0.63-1.6 A | ც. | 1 | 29 | 0 | 0 | 0 | 0 | 0 | 0
331 | Zravis dacvis avtomati 2.5-4.0 A | ც. | 1 | 29 | 0 | 0 | 0 | 0 | 0 | 0
332 | avtomaturi amomrTveli 25a 1 polusa MCB/6kA | ც. | 1 | 1 | 0 | 0 | 0 | 0 | 0 | 0
333 | avtomaturi amomrTveli 63a 3 polusa MCB/6kA | ც. | 1 | 1 | 0 | 0 | 0 | 0 | 0 | 0
334 | avtomaturi amomrTveli 250a 3 polusa MCCB/25kA | ც. | 1 | 1 | 0 | 0 | 0 | 0 | 0 | 0
DB 0.9
335 | Zalovani fari g/m 2000X800X400 IP 21 | კომპლექტი | 1 | 1 | 0 | 0 | 0 | 0 | 0 | 0
336 | saindikacio naTura 220v (mwvane) | ც. | 1 | 51 | 0 | 0 | 0 | 0 | 0 | 0
337 | saindikacio naTura 220v (wiTeli) | ც. | 1 | 51 | 0 | 0 | 0 | 0 | 0 | 0
338 | CamrTveli Rilaki fiqsaciiT Aut-O-Man | ც. | 1 | 51 | 0 | 0 | 0 | 0 | 0 | 0
339 | kontaqtori 3P/ 3.0 kW/230VAC | ც. | 1 | 48 | 0 | 0 | 0 | 0 | 0 | 0
340 | kontaqtori 3P/ 4.0 kW/230VAC | ც. | 1 | 2 | 0 | 0 | 0 | 0 | 0 | 0
341 | kontaqtori 3P/ 30.0 kW/230VAC | ც. | 1 | 1 | 0 | 0 | 0 | 0 | 0 | 0
342 | Zravis dacvis avtomati 0.63-1.6 A | ც. | 1 | 24 | 0 | 0 | 0 | 0 | 0 | 0
343 | Zravis dacvis avtomati 2.5-4.0 A | ც. | 1 | 24 | 0 | 0 | 0 | 0 | 0 | 0
344 | Zravis dacvis avtomati 4.0-6.3 A | ც. | 1 | 2 | 0 | 0 | 0 | 0 | 0 | 0
345 | avtomaturi amomrTveli 25a 1 polusa MCB/6kA | ც. | 1 | 1 | 0 | 0 | 0 | 0 | 0 | 0
346 | avtomaturi amomrTveli 63a 3 polusa MCB/6kA | ც. | 1 | 1 | 0 | 0 | 0 | 0 | 0 | 0
347 | avtomaturi amomrTveli 250a 3 polusa MCCB/25kA | ც. | 1 | 1 | 0 | 0 | 0 | 0 | 0 | 0
DB 0.10
348 | Zalovani fari g/m 2000X800X400 IP 21 | კომპლექტი | 1 | 1 | 0 | 0 | 0 | 0 | 0 | 0
349 | saindikacio naTura 220v (mwvane) | ც. | 1 | 58 | 0 | 0 | 0 | 0 | 0 | 0
350 | saindikacio naTura 220v (wiTeli) | ც. | 1 | 58 | 0 | 0 | 0 | 0 | 0 | 0
351 | CamrTveli Rilaki fiqsaciiT Aut-O-Man | ც. | 1 | 58 | 0 | 0 | 0 | 0 | 0 | 0
352 | kontaqtori 3P/ 3.0 kW/230VAC | ც. | 1 | 58 | 0 | 0 | 0 | 0 | 0 | 0
353 | Zravis dacvis avtomati 0.63-1.6 A | ც. | 1 | 29 | 0 | 0 | 0 | 0 | 0 | 0
354 | Zravis dacvis avtomati 2.5-4.0 A | ც. | 1 | 29 | 0 | 0 | 0 | 0 | 0 | 0
355 | avtomaturi amomrTveli 200a 3 polusa MCCB/25kA | ც. | 1 | 1 | 0 | 0 | 0 | 0 | 0 | 0
DB 0.11
356 | Zalovani fari g/m 2000X800X400 IP 21 | კომპლექტი | 1 | 1 | 0 | 0 | 0 | 0 | 0 | 0
357 | saindikacio naTura 220v (mwvane) | ც. | 1 | 50 | 0 | 0 | 0 | 0 | 0 | 0
358 | saindikacio naTura 220v (wiTeli) | ც. | 1 | 50 | 0 | 0 | 0 | 0 | 0 | 0
359 | CamrTveli Rilaki fiqsaciiT Aut-O-Man | ც. | 1 | 50 | 0 | 0 | 0 | 0 | 0 | 0
360 | kontaqtori 3P/ 3.0 kW/230VAC | ც. | 1 | 48 | 0 | 0 | 0 | 0 | 0 | 0
361 | kontaqtori 3P/ 4.0 kW/230VAC | ც. | 1 | 2 | 0 | 0 | 0 | 0 | 0 | 0
362 | Zravis dacvis avtomati 0.63-1.6 A | ც. | 1 | 24 | 0 | 0 | 0 | 0 | 0 | 0
363 | Zravis dacvis avtomati 2.5-4.0 A | ც. | 1 | 24 | 0 | 0 | 0 | 0 | 0 | 0
364 | Zravis dacvis avtomati 4.0-6.3 A | ც. | 1 | 2 | 0 | 0 | 0 | 0 | 0 | 0
365 | avtomaturi amomrTveli 200a 3 polusa MCCB/25kA | ც. | 1 | 1 | 0 | 0 | 0 | 0 | 0 | 0
DB 0.13
366 | Zalovani fari g/m 2000X800X400 IP 21 | კომპლექტი | 1 | 1 | 0 | 0 | 0 | 0 | 0 | 0
367 | saindikacio naTura 220v (mwvane) | ც. | 1 | 13 | 0 | 0 | 0 | 0 | 0 | 0
368 | saindikacio naTura 220v (wiTeli) | ც. | 1 | 13 | 0 | 0 | 0 | 0 | 0 | 0
369 | CamrTveli Rilaki fiqsaciiT Aut-O-Man | ც. | 1 | 13 | 0 | 0 | 0 | 0 | 0 | 0
370 | kontaqtori 3P/ 3.0 kW/230VAC | ც. | 1 | 10 | 0 | 0 | 0 | 0 | 0 | 0
371 | kontaqtori 3P/ 30.0 kW/230VAC | ც. | 1 | 3 | 0 | 0 | 0 | 0 | 0 | 0
372 | Zravis dacvis avtomati 1.6-2.5 A | ც. | 1 | 3 | 0 | 0 | 0 | 0 | 0 | 0
373 | Zravis dacvis avtomati 2.5-4.0 A | ც. | 1 | 7 | 0 | 0 | 0 | 0 | 0 | 0
374 | Zravis dacvis avtomati 40.0-50.0 A | ც. | 1 | 3 | 0 | 0 | 0 | 0 | 0 | 0
375 | avtomaturi amomrTveli 200a 3 polusa MCCB/25kA | ც. | 1 | 1 | 0 | 0 | 0 | 0 | 0 | 0
DB 0.14
376 | Zalovani fari g/m 2000X800X400 IP 21 | კომპლექტი | 1 | 1 | 0 | 0 | 0 | 0 | 0 | 0
377 | saindikacio naTura 220v (mwvane) | ც. | 1 | 5 | 0 | 0 | 0 | 0 | 0 | 0
378 | saindikacio naTura 220v (wiTeli) | ც. | 1 | 5 | 0 | 0 | 0 | 0 | 0 | 0
379 | CamrTveli Rilaki fiqsaciiT Aut-O-Man | ც. | 1 | 5 | 0 | 0 | 0 | 0 | 0 | 0
380 | kontaqtori 3P/ 3.0 kW/230VAC | ც. | 1 | 1 | 0 | 0 | 0 | 0 | 0 | 0
381 | kontaqtori 3P/ 7.5 kW/230VAC | ც. | 1 | 1 | 0 | 0 | 0 | 0 | 0 | 0
382 | kontaqtori 3P/ 11.0 kW/230VAC | ც. | 1 | 3 | 0 | 0 | 0 | 0 | 0 | 0
383 | Zravis dacvis avtomati 2.5-4.0 A | ც. | 1 | 1 | 0 | 0 | 0 | 0 | 0 | 0
384 | Zravis dacvis avtomati 10.0-16.0 A | ც. | 1 | 4 | 0 | 0 | 0 | 0 | 0 | 0
385 | avtomaturi amomrTveli 100a 3 polusa MCCB/25kA | ც. | 1 | 1 | 0 | 0 | 0 | 0 | 0 | 0
DB 1.1
386 | mricxvelebis karada 9 mricxvelze | კომპლექტი | 1 | 15 | 0 | 0 | 0 | 0 | 0 | 0
387 | mricxveli 220V/50-60A | ც. | 1 | 90 | 0 | 0 | 0 | 0 | 0 | 0
388 | avtomaturi amomrTveli 63a 2 polusa MCB/6kA | ც. | 1 | 90 | 0 | 0 | 0 | 0 | 0 | 0
389 | avtomaturi amomrTveli 80a 3 polusa MCB/6kA | ც. | 1 | 15 | 0 | 0 | 0 | 0 | 0 | 0
DB 1.2
390 | karada g/m 2X12 modulze | კომპლექტი | 1 | 1 | 0 | 0 | 0 | 0 | 0 | 0
391 | erTwvera kabeli (Savi) 4mm2 | გრძ.მ | 1 | 3 | 0 | 0 | 0 | 0 | 0 | 0
392 | dasaparalilebeli salte 3 polusa 3/63a | კბ. | 1 | 6 | 0 | 0 | 0 | 0 | 0 | 0
393 | avtomaturi amomrTveli 25a 3 polusa MCB/6kA | ც. | 1 | 2 | 0 | 0 | 0 | 0 | 0 | 0
394 | avtomaturi amomrTveli 32a 3 polusa MCB/6kA | ც. | 1 | 1 | 0 | 0 | 0 | 0 | 0 | 0
DB 1.3
395 | Zalovani fari g/m 2000X800X400 IP 21 | კომპლექტი | 1 | 1 | 0 | 0 | 0 | 0 | 0 | 0
396 | saindikacio naTura 220v (mwvane) | ც. | 1 | 8 | 0 | 0 | 0 | 0 | 0 | 0
397 | saindikacio naTura 220v (wiTeli) | ც. | 1 | 8 | 0 | 0 | 0 | 0 | 0 | 0
398 | CamrTveli Rilaki fiqsaciiT Aut-O-Man | ც. | 1 | 8 | 0 | 0 | 0 | 0 | 0 | 0
399 | kontaqtori 3P/ 3.0 kW/230VAC | ც. | 1 | 2 | 0 | 0 | 0 | 0 | 0 | 0
400 | kontaqtori 3P/ 7.5 kW/230VAC | ც. | 1 | 4 | 0 | 0 | 0 | 0 | 0 | 0
401 | kontaqtori 3P/ 11.0 kW/230VAC | ც. | 1 | 1 | 0 | 0 | 0 | 0 | 0 | 0
402 | kontaqtori 3P/ 15.0 kW/230VAC | ც. | 1 | 1 | 0 | 0 | 0 | 0 | 0 | 0
403 | Zravis dacvis avtomati 4.0-6.3 A | ც. | 1 | 1 | 0 | 0 | 0 | 0 | 0 | 0
404 | Zravis dacvis avtomati 6.3-10.0 A | ც. | 1 | 3 | 0 | 0 | 0 | 0 | 0 | 0
405 | Zravis dacvis avtomati 10.0-16.0 A | ც. | 1 | 1 | 0 | 0 | 0 | 0 | 0 | 0
406 | Zravis dacvis avtomati 20.0-25.0 A | ც. | 1 | 2 | 0 | 0 | 0 | 0 | 0 | 0
407 | avtomaturi amomrTveli 25a 3 polusa MCB/6kA | ც. | 1 | 5 | 0 | 0 | 0 | 0 | 0 | 0
408 | avtomaturi amomrTveli 32a 3 polusa MCB/6kA | ც. | 1 | 2 | 0 | 0 | 0 | 0 | 0 | 0
409 | avtomaturi amomrTveli 200a 3 polusa MCB/6kA | ც. | 1 | 1 | 0 | 0 | 0 | 0 | 0 | 0
sanaTebi
410 | amstrongis tipis Weris sanaTi LED naTuriT 45 W (akumulatoriT) (avtosadgomi) | ც. | 1 | 180 | 0 | 0 | 0 | 0 | 0 | 0
411 | amstrongis tipis Weris sanaTi LED naTuriT 45 W (avtosadgomi) | ც. | 1 | 810 | 0 | 0 | 0 | 0 | 0 | 0
412 | amstrongis tipis Weris sanaTi LED naTuriT 30 W (derefani) | ც. | 1 | 948 | 0 | 0 | 0 | 0 | 0 | 0
413 | sanaTi T5 luminescentuli naTuriT 30 W (akumulatoriT) (derefani) | ც. | 1 | 172 | 0 | 0 | 0 | 0 | 0 | 0
414 | zedapiruli montajis sanaTi LED naTuriT 9W (kibis ujredi, teq. oTaxi) | ც. | 1 | 475 | 0 | 0 | 0 | 0 | 0 | 0
415 | Weris Cafluli sanaTi LED naTuriT 7W (sankvanZi) | ც. | 1 | 260 | 0 | 0 | 0 | 0 | 0 | 0
416 | saevakuacio gasasvlelis maCvenebeli | ც. | 1 | 135 | 0 | 0 | 0 | 0 | 0 | 0
furnitura
417 | erTklaviSiani CamrTveli | ც. | 1 | 33 | 0 | 0 | 0 | 0 | 0 | 0
418 | orklaviSiani CamrTveli | ც. | 1 | 12 | 0 | 0 | 0 | 0 | 0 | 0
419 | rozeti damiwebis kontaqtiT | ც. | 1 | 250 | 0 | 0 | 0 | 0 | 0 | 0
420 | teqnikuri yuTi 1 xuTpolusa 16a da 2 sampolusa 16a rozetiT | კომპლექტი | 1 | 80 | 0 | 0 | 0 | 0 | 0 | 0
saxanZro signalizaciis sistema
421 | cecxlmedegi kabeli JE-H(St)H FE180/E90 - 2x2x0,8 | გრძ.მ | 1 | 30500 | 0 | 0 | 0 | 0 | 0 | 0
422 | samisamarTo saxanZro sakontrolo paneli ToTxmetlupiani | კომპლექტი | 1 | 1 | 0 | 0 | 0 | 0 | 0 | 0
423 | saxanZro sakontrolo paneli (aramisamarTuli) | კომპლექტი | 1 | 1 | 0 | 0 | 0 | 0 | 0 | 0
424 | samisamarTo kvamlis optikuri deteqtori | ც. | 1 | 1381 | 0 | 0 | 0 | 0 | 0 | 0
425 | samisamarTo kvamlis optikuri deteqtori haersataris | ც. | 1 | 9 | 0 | 0 | 0 | 0 | 0 | 0
426 | samisamarTo Tburi deteqtori | ც. | 1 | 234 | 0 | 0 | 0 | 0 | 0 | 0
427 | samisamarTo gazis gaJonvis deteqtori | ც. | 1 | 8 | 0 | 0 | 0 | 0 | 0 | 0
428 | universaluri samisamarTo baza | ც. | 1 | 1632 | 0 | 0 | 0 | 0 | 0 | 0
429 | samisamarTo sagangaSo Rilaki | ც. | 1 | 64 | 0 | 0 | 0 | 0 | 0 | 0
430 | sagangaSo Rilaki fiqsaciiT (invalidebis sankvanZebisTvis) | ც. | 1 | 24 | 0 | 0 | 0 | 0 | 0 | 0
431 | aramisamarTuli sirena-strobiT | ც. | 1 | 89 | 0 | 0 | 0 | 0 | 0 | 0
432 | saxanZro deteqtori CO | ც. | 1 | 220 | 0 | 0 | 0 | 0 | 0 | 0
433 | samisamarTo moduli IOM | ც. | 1 | 116 | 0 | 0 | 0 | 0 | 0 | 0
434 | haeris diferencialuri wnevis rele 20-300 p.a | ც. | 1 | 4 | 0 | 0 | 0 | 0 | 0 | 0
435 | kvebis bloki akumulatoriT 12 v/7a.sT | ც. | 1 | 2 | 0 | 0 | 0 | 0 | 0 | 0
kompiuteruli qseli
436 | optikur boWkovani kabeli Multimode 8 core | გრძ.მ | 1 | 1300 | 0 | 0 | 0 | 0 | 0 | 0
437 | optikur boWkovani kabeli Sida gayvanilobis G.657a tipis (jiponi) | გრძ.მ | 1 | 6000 | 0 | 0 | 0 | 0 | 0 | 0
438 | kompiuteruli qselis kabeli FTP Cat 5e | გრძ.მ | 1 | 6000 | 0 | 0 | 0 | 0 | 0 | 0
439 | sakomunikacio karada RACK 26U (TermostatiT da ventilatorebis blokiT) | კომპლექტი | 1 | 1 | 0 | 0 | 0 | 0 | 0 | 0
440 | sakomunikacio karada RACK 18U (TermostatiT da ventilatorebis blokiT) | კომპლექტი | 1 | 3 | 0 | 0 | 0 | 0 | 0 | 0
441 | sakomunikacio karada RACK 15U (TermostatiT da ventilatorebis blokiT) | კომპლექტი | 1 | 4 | 0 | 0 | 0 | 0 | 0 | 0
442 | sakomunikacio karada RACK 12U (TermostatiT da ventilatorebis blokiT) | კომპლექტი | 1 | 4 | 0 | 0 | 0 | 0 | 0 | 0
443 | uwyveti kvebis bloki, Smart UPS 3000 VA | ც. | 1 | 1 | 0 | 0 | 0 | 0 | 0 | 0
444 | uwyveti kvebis bloki, Smart UPS 2000 VA | ც. | 1 | 3 | 0 | 0 | 0 | 0 | 0 | 0
445 | uwyveti kvebis bloki, Smart UPS 1500 VA | ც. | 1 | 4 | 0 | 0 | 0 | 0 | 0 | 0
446 | uwyveti kvebis bloki, Smart UPS 1000 VA | ც. | 1 | 4 | 0 | 0 | 0 | 0 | 0 | 0
447 | rekSi Casayenebeli denis gamanawilebeli PDU-8 | ც. | 1 | 12 | 0 | 0 | 0 | 0 | 0 | 0
448 | optikuri paCpaneli 24 portiani (ODF) (figteilebiT, adaftorebiTa da optikuri patCkordebiT kopleqtSi) | კომპლექტი | 1 | 12 | 0 | 0 | 0 | 0 | 0 | 0
449 | paCpaneli 24 portiani Cat 5e | ც. | 1 | 22 | 0 | 0 | 0 | 0 | 0 | 0
450 | qselis komutatori 24 portiani (DATA,IPTV,VoIP,CCTV) (qselis komutatorebis parametrebi da makompleqtebeli mowyobilobebi winaswar SeTanxmdes damkveTTan) | ც. | 1 | 22 | 0 | 0 | 0 | 0 | 0 | 0
451 | kompiuteris rozeti RJ45 (me-5 kategoria) | ც. | 1 | 60 | 0 | 0 | 0 | 0 | 0 | 0
452 | ukabelo SeRwevis wertili (Wi-Fi) | ც. | 1 | 47 | 0 | 0 | 0 | 0 | 0 | 0
satelevizio qseli
453 | satelevizio qselis kabeli RG6 | გრძ.მ | 1 | 3000 | 0 | 0 | 0 | 0 | 0 | 0
454 | satelevizio signalis gamaZlierebeli 117 db/mkV | ც. | 1 | 1 | 0 | 0 | 0 | 0 | 0 | 0
455 | spliteri 1/2 | ც. | 1 | 2 | 0 | 0 | 0 | 0 | 0 | 0
456 | spliteri 1/4 | ც. | 1 | 2 | 0 | 0 | 0 | 0 | 0 | 0
457 | spliteri 1/6 | ც. | 1 | 4 | 0 | 0 | 0 | 0 | 0 | 0
458 | spliteri 1/8 | ც. | 1 | 5 | 0 | 0 | 0 | 0 | 0 | 0
459 | televiziis rozeti | ც. | 1 | 60 | 0 | 0 | 0 | 0 | 0 | 0
video meTvalyureobis sistema
460 | kabeli UTP Cat 5e | გრძ.მ | 1 | 9500 | 0 | 0 | 0 | 0 | 0 | 0
461 | kabeli moqnili 2X1,5 mm2 | გრძ.მ | 1 | 9500 | 0 | 0 | 0 | 0 | 0 | 0
462 | cifruli qseluri videoregistratori (NVR) 32 arxiani | ც. | 1 | 6 | 0 | 0 | 0 | 0 | 0 | 0
463 | mexsierebis myari diski 3 terabaitiani | ც. | 1 | 6 | 0 | 0 | 0 | 0 | 0 | 0
464 | kvebis bloki kamerebisTvis 12v/10a | ც. | 1 | 12 | 0 | 0 | 0 | 0 | 0 | 0
465 | IP videokamera feradi dRe-Ramis reJimiT (minimum 2.0 mgp) Sida montaJis | ც. | 1 | 16 | 0 | 0 | 0 | 0 | 0 | 0
466 | IP videokamera feradi dRe-Ramis reJimiT (minimum 2.0 mgp) gare montaJis | ც. | 1 | 155 | 0 | 0 | 0 | 0 | 0 | 0
467 | uwyveti kvebis bloki, Smart UPS 3000 VA | ც. | 1 | 1 | 0 | 0 | 0 | 0 | 0 | 0
468 | monitori 42" | ც. | 1 | 3 | 0 | 0 | 0 | 0 | 0 | 0
gaxmovanebis sistema
469 | audio sadeni 2x1.5 mm2, LIHCH FE-180 PH120 | გრძ.მ | 1 | 4500 | 0 | 0 | 0 | 0 | 0 | 0
470 | cifruli marTvis bloki SemaerTebeli kabelebiT | ც. | 1 | 1 | 0 | 0 | 0 | 0 | 0 | 0
471 | zonuri mikrofoni - 6 zona | ც. | 1 | 1 | 0 | 0 | 0 | 0 | 0 | 0
472 | gangaSis, teqsturi an da sxva saxis Setyobinebis gamSvebi | ც. | 1 | 1 | 0 | 0 | 0 | 0 | 0 | 0
473 | gangaSis gamosacxadebeli mikrofoni | ც. | 1 | 1 | 0 | 0 | 0 | 0 | 0 | 0
474 | zonebze gamanawilebeli cifruli miqSeri | ც. | 1 | 1 | 0 | 0 | 0 | 0 | 0 | 0
475 | CD/MP3/SD/USB-Player, FM-Tuner | ც. | 1 | 1 | 0 | 0 | 0 | 0 | 0 | 0
476 | transformatoruli audio gamaZlierebeli 70/100V | ც. | 1 | 6 | 0 | 0 | 0 | 0 | 0 | 0
477 | kedlis xmamaRlamolaparake 5-10-15 watt | ც. | 1 | 195 | 0 | 0 | 0 | 0 | 0 | 0
478 | Weris xmamaRlamolaparake 1.5-3-6 watt | ც. | 1 | 56 | 0 | 0 | 0 | 0 | 0 | 0
samontaJo masala
479 | rozetis bude | ც. | 1 | 388 | 0 | 0 | 0 | 0 | 0 | 0
480 | sainst. myari mili Ø 16 mm | გრძ.მ | 1 | 3000 | 0 | 0 | 0 | 0 | 0 | 0
481 | sainst. myari mili Ø 25 mm | გრძ.მ | 1 | 3000 | 0 | 0 | 0 | 0 | 0 | 0
482 | samontaJo masalebi (izolaciis lenti, samagrebi, Sesakravi) | კომპლექტი | 1 | 20 | 0 | 0 | 0 | 0 | 0 | 0
483 | rkinis sak. arxi perforirebuli 300X60X1.0m | გრძ.მ | 1 | 700 | 0 | 0 | 0 | 0 | 0 | 0
484 | rkinis sak. arxis 300X60X1.0mm Werze samagri konstruqcia | კომპლექტი | 1 | 500 | 0 | 0 | 0 | 0 | 0 | 0
485 | rkinis sak. arxi perforirebuli 200X60X1.0m | გრძ.მ | 1 | 2800 | 0 | 0 | 0 | 0 | 0 | 0
486 | rkinis sak. arxis 200X60X1.0mm Werze samagri konstruqcia | კომპლექტი | 1 | 1900 | 0 | 0 | 0 | 0 | 0 | 0
487 | rkinis sak. arxi perforirebuli 100X60X1.0m | გრძ.მ | 1 | 2200 | 0 | 0 | 0 | 0 | 0 | 0
488 | rkinis sak. arxis 100X60X1.0mm Werze samagri konstruqcia | კომპლექტი | 1 | 1500 | 0 | 0 | 0 | 0 | 0 | 0
489 | rkinis sak. arxi 300X60X1.0mm | გრძ.მ | 1 | 100 | 0 | 0 | 0 | 0 | 0 | 0
490 | rkinis sak. arxis 300X60X1.0mm Tavsaxuri | გრძ.მ | 1 | 100 | 0 | 0 | 0 | 0 | 0 | 0
491 | rkinis sak. arxis 300X60X1.0mm samagri konstruqcia | კომპლექტი | 1 | 100 | 0 | 0 | 0 | 0 | 0 | 0
492 | rkinis sak. arxi 200X60X1.0mm | გრძ.მ | 1 | 200 | 0 | 0 | 0 | 0 | 0 | 0
493 | rkinis sak. arxis 200X60X1.0mm Tavsaxuri | გრძ.მ | 1 | 200 | 0 | 0 | 0 | 0 | 0 | 0
494 | rkinis sak. arxis 200X60X1.0mm samagri konstruqcia | კომპლექტი | 1 | 150 | 0 | 0 | 0 | 0 | 0 | 0
495 | rkinis sak. arxi 100X60X1.0mm | გრძ.მ | 1 | 300 | 0 | 0 | 0 | 0 | 0 | 0
496 | rkinis sak. arxis 100X60X1.0mm Tavsaxuri | გრძ.მ | 1 | 300 | 0 | 0 | 0 | 0 | 0 | 0
497 | rkinis sak. arxis 100X60X1.0mm samagri konstruqcia | კომპლექტი | 1 | 200 | 0 | 0 | 0 | 0 | 0 | 0
498 | kibisebri rkinis sak. arxi 300X60X2.0mm | გრძ.მ | 1 | 200 | 0 | 0 | 0 | 0 | 0 | 0
499 | kibisebri rkinis sak. arxis 300X60X2.0mm kedelze samagri konstruqcia | კომპლექტი | 1 | 200 | 0 | 0 | 0 | 0 | 0 | 0
500 | kibisebri rkinis sak. arxi 600X60X2.0mm | გრძ.მ | 1 | 1000 | 0 | 0 | 0 | 0 | 0 | 0
501 | kibisebri rkinis sak. arxis 600X60X2.0mm Werze samagri konstruqcia | კომპლექტი | 1 | 1000 | 0 | 0 | 0 | 0 | 0 | 0
დამიწება
502 | damiwebis glinula 10mm | გრძ.მ | 1 | 100 | 0 | 0 | 0 | 0 | 0 | 0
503 | damiwebis zolovana 40X4 mm | გრძ.მ | 1 | 700 | 0 | 0 | 0 | 0 | 0 | 0
504 | damiwebis vertikaluri Camamiwebeli ( L = 1.50 m ) | ც | 1 | 31 | 0 | 0 | 0 | 0 | 0 | 0
505 | sainspeqcio Wa | ც | 1 | 31 | 0 | 0 | 0 | 0 | 0 | 0
506 | damiwebis konturis samontaJo kompleqti | კომპლექტი | 1 | 31 | 0 | 0 | 0 | 0 | 0 | 0
მეხამრიდი
507 | aqtiuri mexamridi FOREND PETEX-L (∆L:60) | ც | 1 | 1 | 0 | 0 | 0 | 0 | 0 | 0
508 | mexamridis sayrdeni anZa Ø76mm (galvaniz.) | გრძ.მ | 1 | 10 | 0 | 0 | 0 | 0 | 0 | 0
509 | gadamyvani detali xraxniT (galvaniz.) | ც | 1 | 1 | 0 | 0 | 0 | 0 | 0 | 0
510 | mexamridis sayrdeni anZis samagri WanWiki M12 | ც | 1 | 4 | 0 | 0 | 0 | 0 | 0 | 0
511 | foladis zoli 40X4 mm. (galvaniz.) | გრძ.მ | 1 | 150 | 0 | 0 | 0 | 0 | 0 | 0
512 | foladis zolis 40X4 mm. (galvaniz.) samagri | ც | 1 | 15 | 0 | 0 | 0 | 0 | 0 | 0
513 | foladis zolis 40X4 mm. (galvaniz.) gadasambeli | ც | 1 | 10 | 0 | 0 | 0 | 0 | 0 | 0
514 | damcavi polieTilenis mili Ø 50mm. | გრძ.მ | 1 | 80 | 0 | 0 | 0 | 0 | 0 | 0
515 | damcavi polieTileni Ø 50mm. milis samagri | ც | 1 | 80 | 0 | 0 | 0 | 0 | 0 | 0
516 | damiwebis Rero (spilenZiT dafar. specfoladi) 20mm | ც | 1 | 12 | 0 | 0 | 0 | 0 | 0 | 0
517 | damiwebis Rerosa da zolis gadabmis detali | ც | 1 | 12 | 0 | 0 | 0 | 0 | 0 | 0
518 | zolis jvaredini SemakavSirebeli | ც | 1 | 12 | 0 | 0 | 0 | 0 | 0 | 0
519 | damiwebis Reros Tavi Ø20 | ც | 1 | 12 | 0 | 0 | 0 | 0 | 0 | 0
520 | damiwebis Reros bolo Ø20 | ც | 1 | 12 | 0 | 0 | 0 | 0 | 0 | 0
[6 empty] | 0 |  | 0
[6 empty] | Transportation Costs: | 0% |  | 0
[6 empty] | Sub Total |  |  | 0
[6 empty] | Overhead Costs: | 0% |  | 0
[6 empty] | Sub-Total |  |  | 0
[6 empty] | Profit: | 0% |  | 0
[6 empty] | Sub-Total |  |  | 0
[6 empty] | VAT | 18% |  | 0
[6 empty] | GRAND TOTAL | USD |  | 0

## 2. ვენტილაცია
2- ვენტილაცია | [6 empty] | TOTAL VALUE
[7 empty] | USD | GEL | RATE
[7 empty] | 0 | 0 | 1
No | Description | Unit | Quantity |  | Material |  | Labor |  | TOTAL PER ITEM | COST PER UNIT | Unit Price Material | Unit Price Labor | Manufacturer brand name | NOTE
|  |  | Normative Ratio | Total | Unit Price | Total | Unit Price | Total
1 | 2 | 3 | 4 | 5 | 6 | 7 | 8 | 9 | 10 | 11 | 12 | 13 | 14 | 15
Ventilation
1 | ჰაერსატარი მოთუთიებული ფოლადის სისქით 0,5მმ | მ2 | 1 | 4500 | 0 | 0 | 0 | 0 | 0 | 0
2 | ჰაერსატარი მოთუთიებული ფოლადის სისქით 0,7მმ | მ2 | 1 | 8800 | 0 | 0 | 0 | 0 | 0 | 0
3 | ჰაერსატარი მოთუთიებული ფოლადის სისქით 0,9მმ | მ2 | 1 | 7950 | 0 | 0 | 0 | 0 | 0 | 0
4 | ჰაერსატარის იზოლაცია კაუჩუკის სისქით 13მმ | მ2 | 1 | 17450 | 0 | 0 | 0 | 0 | 0 | 0
5 | გოფრირებული ჰაერსატარი D 102 მმ | მ | 1 | 150 | 0 | 0 | 0 | 0 | 0 | 0
6 | გოფრირებული ჰაერსატარი D 152 მმ | მ | 1 | 45 | 0 | 0 | 0 | 0 | 0 | 0
7 | გოფრირებული ჰაერსატარი D 203 მმ | მ | 1 | 50 | 0 | 0 | 0 | 0 | 0 | 0
8 | AHU #1, ჰაერგამაგრილებელი თბომცვლელით 7 -12 ºC სიმძლავრით 120 კვტ., ჰაერგამათბობელი თბომცვლელით 70 - 50 ºC სიმძლავრით 214 კვტ. ჰაერის წარმადობით მიწოდებაზე 35000 მ3/სთ, თავისუფალი ჭავლი 500 პა. გაწოვაზე 33000 მ3/სთ, თავისუფალი ჭავლი 450 პა. ვენტილატორების ძრავების სიხშირული მართვით, ხმის დამხშობებით (მოდინების და გაწოვის მხარეს), რეკუპერატორით (ფირფიტოვანი), ანტივიბრაციული ბალიშებით, ფილტრით G4, ავტომატიკის კარადით (კომპლექტში). სამსვლიანი სარქველით. | კომლ. | 1 | 1 | 0 | 0 | 0 | 0 | 0 | 0
9 | AHU #2, ჰაერგამაგრილებელი თბომცვლელით 7 -12 ºC სიმძლავრით 125 კვტ., ჰაერგამათბობელი თბომცვლელით 70 - 50 ºC სიმძლავრით 224 კვტ. ჰაერის წარმადობით მიწოდებაზე 36490 მ3/სთ, თავისუფალი ჭავლი 750 პა. გაწოვაზე 30370 მ3/სთ, თავისუფალი ჭავლი 600 პა. ვენტილატორების ძრავების სიხშირული მართვით, ხმის დამხშობებით (მოდინების და გაწოვის მხარეს), რეკუპერატორით (ფირფიტოვანი), ანტივიბრაციული ბალიშებით, ფილტრით G4, ავტომატიკის კარადით (კომპლექტში). სამსვლიანი სარქველით. | კომპლ. | 1 | 1 | 0 | 0 | 0 | 0 | 0 | 0
10 | AHU #3, ჰაერგამაგრილებელი თბომცვლელით 7 -12 ºC სიმძლავრით 130 კვტ. ჰაერგამათბობელი თბომცვლელით 70 - 50 ºC სიმძლავრით 227 კვტ. ჰაერის წარმადობით მიწოდებაზე 37230 მ3/სთ, თავისუფალი ჭავლი 700 პა. გაწოვაზე 34885 მ3/სთ, თავისუფალი ჭავლი 500 პა. ვენტილატორების ძრავების სიხშირული მართვით, ხმის დამხშობებით (მოდინების და გაწოვის მხარეს), რეკუპერატორით (ფირფიტოვანი), ანტივიბრაციული ბალიშებით, ფილტრით G4, ავტომატიკის კარადით (კომპლექტში). სამსვლიანი სარქველით. | კომპლ. | 1 | 1 | 0 | 0 | 0 | 0 | 0 | 0
11 | AHU #4, ჰაერგამაგრილებელი თბომცვლელით 7 -12 ºC სიმძლავრით 100 კვტ., ჰაერგამათბობელი თბომცვლელით 70 - 50 ºC სიმძლავრით 179 კვტ. ჰაერის წარმადობით მიწოდებაზე 29130 მ3/სთ, თავისუფალი ჭავლი 600 პა. გაწოვაზე 27640 მ3/სთ, თავისუფალი ჭავლი 500 პა. ვენტილატორების ძრავების სიხშირული მართვით, ხმის დამხშობებით (მოდინების და გაწოვის მხარეს), რეკუპერატორით (ფირფიტოვანი), ანტივიბრაციული ბალიშებით, ფილტრით G4, ავტომატიკის კარადით (კომპლექტში). სამსვლიანი სარქველით. | კომპლ. | 1 | 1 | 0 | 0 | 0 | 0 | 0 | 0
12 | AHU #5, ჰაერგამაგრილებელი თბომცვლელით 7 -12 ºC სიმძლავრით 90 კვტ., ჰაერგამათბობელი თბომცვლელით 70 - 50 ºC სიმძლავრით 169 კვტ. ჰაერის წარმადობით მიწოდებაზე 27000 მ3/სთ, თავისუფალი ჭავლი 650 პა. გაწოვაზე 26850 მ3/სთ, თავისუფალი ჭავლი550 პა. ვენტილატორების ძრავების სიხშირული მართვით, ხმის დამხშობებით (მოდინების და გაწოვის მხარეს), რეკუპერატორით (ფირფიტოვანი), ანტივიბრაციული ბალიშებით, ფილტრით G4, ავტომატიკის კარადით (კომპლექტში). სამსვლიანი სარქველით. | კომპლ. | 1 | 1 | 0 | 0 | 0 | 0 | 0 | 0
13 | AHU #6, ჰაერგამაგრილებელი თბომცვლელით 7 -12 ºC სიმძლავრით 115 კვტ., ჰაერგამათბობელი თბომცვლელით 70 - 50 ºC სიმძლავრით 205 კვტ. ჰაერის წარმადობით მიწოდებაზე 33500 მ3/სთ, თავისუფალი ჭავლი 600 პა. გაწოვაზე 30790 მ3/სთ, თავისუფალი ჭავლი 500 პა.ვენტილატორების ძრავების სიხშირული მართვით, ხმის დამხშობებით (მოდინების და გაწოვის მხარეს), რეკუპერატორით (ფირფიტოვანი), ანტივიბრაციული ბალიშებით, ფილტრით G4, ავტომატიკის კარადით (კომპლექტში). სამსვლიანი სარქველით. | კომპლ. | 1 | 1 | 0 | 0 | 0 | 0 | 0 | 0
14 | AHU #7, ჰაერგამაგრილებელი თბომცვლელით 7 -12 ºC სიმძლავრით 55 კვტ., ჰაერგამათბობელი თბომცვლელით 70 - 50 ºC სიმძლავრით 92 კვტ. ჰაერის წარმადობით მიწოდებაზე 15010 მ3/სთ, თავისუფალი ჭავლი 650 პა. გაწოვაზე 13920 მ3/სთ, თავისუფალი ჭავლი 550 პა. ვენტილატორების ძრავების სიხშირული მართვით, ხმის დამხშობებით (მოდინების და გაწოვის მხარეს), რეკუპერატორით (ფირფიტოვანი), ანტივიბრაციული ბალიშებით, ფილტრით G4, ავტომატიკის კარადით (კომპლექტში). სამსვლიანი სარქველით. | კომპლ. | 1 | 1 | 0 | 0 | 0 | 0 | 0 | 0
15 | AHU #8, ჰაერგამაგრილებელი თბომცვლელით 7 -12 ºC სიმძლავრით 58 კვტ., ჰაერგამათბობელი თბომცვლელით 70 - 50 ºC სიმძლავრით 105 კვტ. ჰაერის წარმადობით მიწოდებაზე 17080მ3/სთ, თავისუფალი ჭავლი 700 პა. გაწოვაზე 115960 მ3/სთ, თავისუფალი ჭავლი 550 პა. ვენტილატორების ძრავების სიხშირული მართვით, ხმის დამხშობებით (მოდინების და გაწოვის მხარეს), რეკუპერატორით (ფირფიტოვანი), ანტივიბრაციული ბალიშებით, ფილტრით G4, ავტომატიკის კარადით (კომპლექტში). სამსვლიანი სარქველით. | კომპლ. | 1 | 1 | 0 | 0 | 0 | 0 | 0 | 0
16 | AHU #9, ჰაერგამაგრილებელი თბომცვლელით 7 -12 ºC სიმძლავრით 25 კვტ., ჰაერგამათბობელი თბომცვლელით 70 - 50 ºC სიმძლავრით 39 კვტ. ჰაერის წარმადობით მიწოდებაზე 5000 მ3/სთ, თავისუფალი ჭავლი 300 პა. გაწოვაზე 5000 მ3/სთ, თავისუფალი ჭავლი 300 პა. ვენტილატორების ძრავების სიხშირული მართვით, ხმის დამხშობებით (მოდინების და გაწოვის მხარეს), რეკუპერატორით (ფირფიტოვანი), ანტივიბრაციული ბალიშებით, ფილტრით G4, ავტომატიკის კარადით (კომპლექტში). სამსვლიანი სარქველით. | ცალი | 1 | 1 | 0 | 0 | 0 | 0 | 0 | 0
17 | სახურავის კვამლგამწოვი ვენტილატორი 25000 მ3/სთ, 600 პა. 400C 120 წთ | ცალი | 1 | 1 | 0 | 0 | 0 | 0 | 0 | 0
18 | სახურავის კვამლგამწოვი ვენტილატორი 60000 მ3/სთ, 500 პა. 400C 120 წთ | ცალი | 1 | 3 | 0 | 0 | 0 | 0 | 0 | 0
19 | სახურავის კვამლგამწოვი ვენტილატორი 45000 მ3/სთ, 500 პა. 400C 120 წთ | ცალი | 1 | 2 | 0 | 0 | 0 | 0 | 0 | 0
20 | მიმწოდებელი ვენტილატორი 5000 მ3/სთ, 250 პა (რეგულირების გარეშე) | ცალი | 1 | 5 | 0 | 0 | 0 | 0 | 0 | 0
21 | მიმწოდებელი ვენტილატორი 7000 მ3/სთ, 250 პა (რეგულირების გარეშე) | ცალი | 1 | 3 | 0 | 0 | 0 | 0 | 0 | 0
22 | არხული ვენტილატორი 10000 მ3/სთ, 250 პა (რეგულირების გარეშე) | ცალი | 1 | 4 | 0 | 0 | 0 | 0 | 0 | 0
23 | მიმწოდებელი ვენტილატორი 30000 მ3/სთ, 550 პა (რეგულირების გარეშე) | ცალი | 1 | 3 | 0 | 0 | 0 | 0 | 0 | 0
24 | სახურავის გამწოვი ვენტილატორი 3840 მ3/სთ, 400 პა. (რეგულირების გარეშე) | ცალი | 1 | 1 | 0 | 0 | 0 | 0 | 0 | 0
25 | სახურავის გამწოვი ვენტილატორი 2880 მ3/სთ, 150 პა. (რეგულირების გარეშე) | ცალი | 1 | 1 | 0 | 0 | 0 | 0 | 0 | 0
26 | სახურავის გამწოვი ვენტილატორი 3120 მ3/სთ, 150 პა. (რეგულირების გარეშე) | ცალი | 1 | 1 | 0 | 0 | 0 | 0 | 0 | 0
27 | სახანძრო სარქველი ელ. მაგნიტური მართვით (500X500), ხანძარმედეგობის დრო 30 წთ, ტემპერატურა 4000 C | ცალი | 1 | 15 | 0 | 0 | 0 | 0 | 0 | 0
28 | კვამლგამწოვი სარქველი ელ. მაგნიტური მართვით (800X350) | ცალი | 1 | 4 | 0 | 0 | 0 | 0 | 0 | 0
29 | სახანძრო სარქველი ელ. მაგნიტური მართვით (1000X1500), ხანძარმედეგობის დრო 45 წთ, ტემპერატურა 4000 C | ცალი | 1 | 10 | 0 | 0 | 0 | 0 | 0 | 0
30 | ჯეტ ვენტილატორი 9500 მ3/სთ 4500მ3/სთ | კომპ | 1 | 105 | 0 | 0 | 0 | 0 | 0 | 0
31 | ცხაური 300X200 | ცალი | 1 | 56 | 0 | 0 | 0 | 0 | 0 | 0
32 | ცხაური 600X600 | ცალი | 1 | 80 | 0 | 0 | 0 | 0 | 0 | 0
33 | ცხაური 800X400 | ცალი | 1 | 40 | 0 | 0 | 0 | 0 | 0 | 0
34 | ცხაური D 160მმ | ცალი | 1 | 123 | 0 | 0 | 0 | 0 | 0 | 0
35 | სახანძრო დემფერი 150x150 რეაგირების დრო ≤ 200 წმ. ხანძარმედეგობის დრო 90 წთ. ტემპერატურა 600 C | ცალი | 1 | 16 | 0 | 0 | 0 | 0 | 0 | 0
36 | სახანძრო დემფერი 250x250 რეაგირების დრო ≤ 200 წმ. ხანძარმედეგობის დრო 90 წთ. ტემპერატურა 600 C | ცალი | 1 | 6 | 0 | 0 | 0 | 0 | 0 | 0
37 | სახანძრო დემფერი 400x300 რეაგირების დრო ≤ 200 წმ. ხანძარმედეგობის დრო 90 წთ. ტემპერატურა 600 C | ცალი | 1 | 2 | 0 | 0 | 0 | 0 | 0 | 0
38 | სახანძრო დემფერი 500x300 რეაგირების დრო ≤ 200 წმ. ხანძარმედეგობის დრო 90 წთ. ტემპერატურა 600 C | ცალი | 1 | 28 | 0 | 0 | 0 | 0 | 0 | 0
39 | სახანძრო დემფერი 800x400 რეაგირების დრო ≤ 200 წმ. ხანძარმედეგობის დრო 90 წთ. ტემპერატურა 600 C | ცალი | 1 | 2 | 0 | 0 | 0 | 0 | 0 | 0
40 | სახანძრო დემფერი 950x400 რეაგირების დრო ≤ 200 წმ. ხანძარმედეგობის დრო 90 წთ. ტემპერატურა 600 C | ცალი | 1 | 1 | 0 | 0 | 0 | 0 | 0 | 0
41 | სახანძრო დემფერი 1000x500 რეაგირების დრო ≤ 200 წმ. ხანძარმედეგობის დრო 90 წთ. ტემპერატურა 600 C | ცალი | 1 | 1 | 0 | 0 | 0 | 0 | 0 | 0
42 | სახანძრო დემფერი 1000x1000 რეაგირების დრო ≤ 200 წმ. ხანძარმედეგობის დრო 90 წთ. ტემპერატურა 600 C | ცალი | 1 | 1 | 0 | 0 | 0 | 0 | 0 | 0
43 | სახანძრო დემფერი 1100x800 რეაგირების დრო ≤ 200 წმ. ხანძარმედეგობის დრო 90 წთ. ტემპერატურა 600 C | ცალი | 1 | 1 | 0 | 0 | 0 | 0 | 0 | 0
44 | სახანძრო დემფერი 1100x1100 რეაგირების დრო ≤ 200 წმ. ხანძარმედეგობის დრო 90 წთ. ტემპერატურა 600 C | ცალი | 1 | 1 | 0 | 0 | 0 | 0 | 0 | 0
45 | სახანძრო დემფერი 1200x500რეაგირების დრო ≤ 200 წმ. ხანძარმედეგობის დრო 90 წთ. ტემპერატურა 600 C | ცალი | 1 | 1 | 0 | 0 | 0 | 0 | 0 | 0
46 | სახანძრო დემფერი 1300x700რეაგირების დრო ≤ 200 წმ. ხანძარმედეგობის დრო 90 წთ. ტემპერატურა 600 C | ცალი | 1 | 1 | 0 | 0 | 0 | 0 | 0 | 0
47 | სახანძრო დემფერი 1400x800 რეაგირების დრო ≤ 200 წმ. ხანძარმედეგობის დრო 90 წთ. ტემპერატურა 600 C | ცალი | 1 | 1 | 0 | 0 | 0 | 0 | 0 | 0
48 | სახანძრო დემფერი 1450x1000 რეაგირების დრო ≤ 200 წმ. ხანძარმედეგობის დრო 90 წთ. ტემპერატურა 600 C | ცალი | 1 | 1 | 0 | 0 | 0 | 0 | 0 | 0
49 | სახანძრო დემფერი 1500x1000რეაგირების დრო ≤ 200 წმ. ხანძარმედეგობის დრო 90 წთ. ტემპერატურა 6000 C | ცალი | 1 | 1 | 0 | 0 | 0 | 0 | 0 | 0
50 | სახანძრო დემფერი 1500x1300რეაგირების დრო ≤ 200 წმ. ხანძარმედეგობის დრო 90 წთ. ტემპერატურა 6000 C | ცალი | 1 | 2 | 0 | 0 | 0 | 0 | 0 | 0
51 | სახანძრო დემფერი 1600x1100რეაგირების დრო ≤ 200 წმ. ხანძარმედეგობის დრო 90 წთ. ტემპერატურა 6000 C | ცალი | 1 | 1 | 0 | 0 | 0 | 0 | 0 | 0
52 | სახანძრო დემფერი 1600x1200რეაგირების დრო ≤ 200 წმ. ხანძარმედეგობის დრო 90 წთ. ტემპერატურა 6000 C | ცალი | 1 | 1 | 0 | 0 | 0 | 0 | 0 | 0
53 | სახანძრო დემფერი 1700x1000რეაგირების დრო ≤ 200 წმ. ხანძარმედეგობის დრო 90 წთ. ტემპერატურა 6000 C | ცალი | 1 | 1 | 0 | 0 | 0 | 0 | 0 | 0
54 | ჰაერის მარეგურილებელი დემფერი 200X150 | ცალი | 1 | 30 | 0 | 0 | 0 | 0 | 0 | 0
55 | ჰაერის მარეგურილებელი დემფერი 200X200 | ცალი | 1 | 2 | 0 | 0 | 0 | 0 | 0 | 0
56 | ჰაერის მარეგურილებელი დემფერი 300X150 | ცალი | 1 | 8 | 0 | 0 | 0 | 0 | 0 | 0
57 | ჰაერის მარეგურილებელი დემფერი 300X200 | ცალი | 1 | 75 | 0 | 0 | 0 | 0 | 0 | 0
58 | ჰაერის მარეგურილებელი დემფერი 300X250 | ცალი | 1 | 2 | 0 | 0 | 0 | 0 | 0 | 0
59 | ჰაერის მარეგურილებელი დემფერი 300X300 | ცალი | 1 | 109 | 0 | 0 | 0 | 0 | 0 | 0
60 | ჰაერის მარეგურილებელი დემფერი 400X200 | ცალი | 1 | 1 | 0 | 0 | 0 | 0 | 0 | 0
61 | ჰაერის მარეგურილებელი დემფერი 400X250 | ცალი | 1 | 4 | 0 | 0 | 0 | 0 | 0 | 0
62 | ჰაერის მარეგურილებელი დემფერი 400X300 | ცალი | 1 | 1 | 0 | 0 | 0 | 0 | 0 | 0
63 | ჰაერის მარეგურილებელი დემფერი 400X400 | ცალი | 1 | 27 | 0 | 0 | 0 | 0 | 0 | 0
64 | ჰაერის მარეგურილებელი დემფერი 450X300 | ცალი | 1 | 2 | 0 | 0 | 0 | 0 | 0 | 0
65 | ჰაერის მარეგურილებელი დემფერი 500X250 | ცალი | 1 | 3 | 0 | 0 | 0 | 0 | 0 | 0
66 | ჰაერის მარეგურილებელი დემფერი 500X300 | ცალი | 1 | 4 | 0 | 0 | 0 | 0 | 0 | 0
67 | ჰაერის მარეგურილებელი დემფერი 500X500 | ცალი | 1 | 5 | 0 | 0 | 0 | 0 | 0 | 0
68 | ჰაერის მარეგურილებელი დემფერი 600X400 | ცალი | 1 | 1 | 0 | 0 | 0 | 0 | 0 | 0
69 | ჰაერის მარეგურილებელი დემფერი 700X300 | ცალი | 1 | 4 | 0 | 0 | 0 | 0 | 0 | 0
70 | ჰაერის მარეგურილებელი დემფერი 800X400 | ცალი | 1 | 2 | 0 | 0 | 0 | 0 | 0 | 0
71 | ჰაერის მარეგურილებელი დემფერი 800X700 | ცალი | 1 | 1 | 0 | 0 | 0 | 0 | 0 | 0
72 | ჰაერის მარეგურილებელი დემფერი 900X450 | ცალი | 1 | 1 | 0 | 0 | 0 | 0 | 0 | 0
73 | ჰაერის მარეგურილებელი დემფერი 900X500 | ცალი | 1 | 4 | 0 | 0 | 0 | 0 | 0 | 0
74 | ჰაერის მარეგურილებელი დემფერი 900X700 | ცალი | 1 | 4 | 0 | 0 | 0 | 0 | 0 | 0
75 | ჰაერის მარეგურილებელი დემფერი 1100X500 | ცალი | 1 | 1 | 0 | 0 | 0 | 0 | 0 | 0
76 | ჰაერის მარეგურილებელი დემფერი 1500X1300 | ცალი | 1 | 2 | 0 | 0 | 0 | 0 | 0 | 0
[6 empty] | 0 |  | 0
[6 empty] | Transportation Costs: | 0% |  | 0
[6 empty] | Sub Total |  |  | 0
[6 empty] | Overhead Costs: | 0% |  | 0
[6 empty] | Sub-Total |  |  | 0
[6 empty] | Profit: | 0% |  | 0
[6 empty] | Sub-Total |  |  | 0
[6 empty] | VAT | 18% |  | 0
[6 empty] | GRAND TOTAL | USD |  | 0

## 3. გათბობა-გაგრილება
3- გათბობა- გაგრილება | [6 empty] | TOTAL VALUE
[7 empty] | USD | GEL | RATE
[7 empty] | 0 | 0 | 1
No | Description | Unit | Quantity |  | Material |  | Labor |  | TOTAL PER ITEM | COST PER UNIT | Unit Price Material | Unit Price Labor | Manufacturer brand name | NOTE
|  |  | Normative Ratio | Total | Unit Price | Total | Unit Price | Total
1 | 2 | 3 | 4 | 5 | 6 | 7 | 8 | 9 | 10 | 11 | 12 | 13 | 14 | 15
დანადგარები | დანადგარები
1 | სამაცივრე დანადგარი (ჩილერი) კონდესატორის ჰაერით გაგრილებით სიცივის წარმადობით 1185 კვტ, წყლის პარამეტრები 7 -12 ºC, ეკოლოგიურად სუფთა მაცივარაგენტზე (R410A, R407C, R134A) მომუშავე. | კომპლ. | 1 | 4 | 0 | 0 | 0 | 0 | 0 | 0
2 | სამაცივრე დანადგარი (ჩილერი) კონდესატორის ჰაერით გაგრილებით სიცივის წარმადობით 770 კვტ, წყლის პარამეტრები 7 -12 ºC, ეკოლოგიურად სუფთა მაცივარაგენტზე (R410A, R407C, R134A) მომუშავე. | კომპლ. | 1 | 1 | 0 | 0 | 0 | 0 | 0 | 0
3 | ქვაბი ფოლადის 1163 kw/h ---- 1 000 000 kcal/h | ცალი | 1 | 3 | 0 | 0 | 0 | 0 | 0 | 0
4 | გაზის სანთურა - 20mbar ---- 450-1650 Kw | ცალი | 1 | 3 | 0 | 0 | 0 | 0 | 0 | 0
5 | დიზელის სანთურა ---- 410-1580 Kw | ცალი | 1 | 3 | 0 | 0 | 0 | 0 | 0 | 0
6 | ფოლადის მილი Ø 300მმ (ქვაბის საკვამურისთვის) | მეტრი | 1 | 30 | 0 | 0 | 0 | 0 | 0 | 0
7 | ფოლადის მილი სამკაპი Ø 300მმ (ქვაბის საკვამურისთვის) | ცალი | 1 | 3 | 0 | 0 | 0 | 0 | 0 | 0
8 | ჰაერსატარი მოთუთიებული ფოლადის სისქით 0,7მმ (ქვაბის საკვამურისთვის) | მ2 | 1 | 62 | 0 | 0 | 0 | 0 | 0 | 0
9 | მილების თბოიზოლაცია ფოლგირებული შლანგური აქაფებული კაუჩუკით, იზოლაციის სისქე 13მმ , იზოლაციის თბოგამტარობა არანაკლებ 0,45ვტ/მ.0C (ქვაბის საკვამურისთვის) | მეტრი | 1 | 74 | 0 | 0 | 0 | 0 | 0 | 0
10 | კედლის საკონდენსაციო ქვაბი 120 კვტ სიმძლავრის | კომპლ. | 1 | 5 | 0 | 0 | 0 | 0 | 0 | 0
11 | კედლის საკონდენსაციო ქვაბის საკვამური | კომპლ. | 1 | 5 | 0 | 0 | 0 | 0 | 0 | 0
12 | კედლის ქვაბების შემკრები კოლექტორის კვანძი (თავისი ჰიდრომოდულით) | კომპლ. | 1 | 1 | 0 | 0 | 0 | 0 | 0 | 0
13 | ჰიდრომოდული Ø 500mm | კომპლ. | 1 | 1 | 0 | 0 | 0 | 0 | 0 | 0
14 | ჰიდრომოდული Ø 300mm | კომპლ. | 1 | 1 | 0 | 0 | 0 | 0 | 0 | 0
15 | არხული ფანკოილი გაგრილება 11.5 კვტ გათბობა 15.8 კვტ ( "გრუშა"; სიფონი;დრეკადი მილი; სამაგრები) | კომპლ. | 1 | 11 | 0 | 0 | 0 | 0 | 0 | 0
16 | ფირფიტოვანი თბომცვლელი გაგრილებისთვის 255 კვტ სიმძლავრის | კომპლ. | 1 | 1 | 0 | 0 | 0 | 0 | 0 | 0
17 | ფირფიტოვანი თბომცვლელი გათბობისთვის 220 კვტ სიმძლავრის | კომპლ. | 1 | 1 | 0 | 0 | 0 | 0 | 0 | 0
18 | საფართოვებელი ავზი 500 Lt (10 bar) | კომპლ. | 1 | 4 | 0 | 0 | 0 | 0 | 0 | 0
19 | საფართოვებელი ავზი 300 Lt (10 bar) | კომპლ. | 1 | 1 | 0 | 0 | 0 | 0 | 0 | 0
20 | საფართოვებელი ავზი 150 Lt (10 bar) | კომპლ. | 1 | 1 | 0 | 0 | 0 | 0 | 0 | 0
მილები და ფიტინგები | მილები და ფიტინგები
21 | პოლიპროპილენის ალუმინით არმირებული მილი Ø 32*5,4mm PN25 | მეტრი | 1 | 688 | 0 | 0 | 0 | 0 | 0 | 0
22 | პოლიპროპილენის ალუმინით არმირებული მილი Ø 50*6,7mm PN25 | მეტრი | 1 | 328 | 0 | 0 | 0 | 0 | 0 | 0
23 | პოლიპროპილენის ალუმინით არმირებული მილი Ø 50*8,3mm PN25 | მეტრი | 1 | 656 | 0 | 0 | 0 | 0 | 0 | 0
24 | პოლიპროპილენის ალუმინით არმირებული მილი Ø 63*10,5mm PN25 | მეტრი | 1 | 824 | 0 | 0 | 0 | 0 | 0 | 0
25 | პოლიპროპილენის ალუმინით არმირებული მილი Ø 75*12,5mm PN25 | მეტრი | 1 | 912 | 0 | 0 | 0 | 0 | 0 | 0
26 | პოლიპროპილენის ალუმინით არმირებული მილი Ø 90*15mm PN25 | მეტრი | 1 | 688 | 0 | 0 | 0 | 0 | 0 | 0
27 | პოლიპროპილენის ალუმინით არმირებული მილი Ø 110*18,4mm PN25 | მეტრი | 1 | 1328 | 0 | 0 | 0 | 0 | 0 | 0
28 | მინაბოჭკოვანი მილი SDR 11 Ø 125 | მეტრი | 1 | 1760 | 0 | 0 | 0 | 0 | 0 | 0
29 | მინაბოჭკოვანი მილი SDR 11 Ø 160 | მეტრი | 1 | 1536 | 0 | 0 | 0 | 0 | 0 | 0
30 | 28/13მმ კაუჩუკის თბოიზოლაცია | მეტრი | 1 | 688 | 0 | 0 | 0 | 0 | 0 | 0
31 | 35/13მმ კაუჩუკის თბოიზოლაცია | მეტრი | 1 | 328 | 0 | 0 | 0 | 0 | 0 | 0
32 | 48/13მმ კაუჩუკის თბოიზოლაცია | მეტრი | 1 | 656 | 0 | 0 | 0 | 0 | 0 | 0
33 | 60/13მმ კაუჩუკის თბოიზოლაცია | მეტრი | 1 | 824 | 0 | 0 | 0 | 0 | 0 | 0
34 | 76/13მმ კაუჩუკის თბოიზოლაცია | მეტრი | 1 | 912 | 0 | 0 | 0 | 0 | 0 | 0
35 | 89/13მმ კაუჩუკის თბოიზოლაცია | მეტრი | 1 | 688 | 0 | 0 | 0 | 0 | 0 | 0
36 | 114/13მმ კაუჩუკის თბოიზოლაცია | მეტრი | 1 | 1328 | 0 | 0 | 0 | 0 | 0 | 0
37 | მილების თბოიზოლაცია ფოლგირებული შლანგური აქაფებული კაუჩუკით, იზოლაციის სისქე 13მმ , იზოლაციის თბოგამტარობა არანაკლებ 0,45ვტ/მ.0C (SDR 11 - Ø 125 და Ø 160 მილებისთვის ) | მეტრი | 1 | 3296 | 0 | 0 | 0 | 0 | 0 | 0
38 | პოლიპროპილენის ვენტილი d=20 მმ | ცალი | 1 | 2 | 0 | 0 | 0 | 0 | 0 | 0
39 | პოლიპროპილენის ვენტილი d=32 მმ | ცალი | 1 | 136 | 0 | 0 | 0 | 0 | 0 | 0
40 | პოლიპროპილენის ვენტილი d=40 მმ | ცალი | 1 | 32 | 0 | 0 | 0 | 0 | 0 | 0
41 | პოლიპროპილენის ვენტილი d=50 მმ | ცალი | 1 | 74 | 0 | 0 | 0 | 0 | 0 | 0
42 | პოლიპროპილენის ვენტილი d=63 მმ | ცალი | 1 | 38 | 0 | 0 | 0 | 0 | 0 | 0
43 | პოლიპროპილენის ვენტილი d=75 მმ | ცალი | 1 | 8 | 0 | 0 | 0 | 0 | 0 | 0
44 | პოლიპროპილენის ვენტილი d=90 მმ | ცალი | 1 | 12 | 0 | 0 | 0 | 0 | 0 | 0
45 | პოლიპროპილენის ვენტილი d=110 მმ | ცალი | 1 | 2 | 0 | 0 | 0 | 0 | 0 | 0
46 | პოლიპროპილენის ვენტილი d=160 მმ | ცალი | 1 | 2 | 0 | 0 | 0 | 0 | 0 | 0
46 | სამსვლიანი ვენტილი ფანკოილისთვის ვენტილი d=50 მმ° | ცალი | 1 | 11 | 0 | 0 | 0 | 0 | 0 | 0
47 | 32 მმ მუხლი 90° | ცალი | 1 | 560 | 0 | 0 | 0 | 0 | 0 | 0
48 | 40 მმ მუხლი 90° | ცალი | 1 | 72 | 0 | 0 | 0 | 0 | 0 | 0
49 | 50 მმ მუხლი 90° | ცალი | 1 | 254 | 0 | 0 | 0 | 0 | 0 | 0
50 | 63 მმ მუხლი 90° | ცალი | 1 | 318 | 0 | 0 | 0 | 0 | 0 | 0
51 | 75 მმ მუხლი 90° | ცალი | 1 | 220 | 0 | 0 | 0 | 0 | 0 | 0
52 | 90 მმ მუხლი 90° | ცალი | 1 | 126 | 0 | 0 | 0 | 0 | 0 | 0
53 | 110 მმ მუხლი 90° | ცალი | 1 | 126 | 0 | 0 | 0 | 0 | 0 | 0
54 | 125 მმ მუხლი 90° | ცალი | 1 | 156 | 0 | 0 | 0 | 0 | 0 | 0
55 | 160 მმ მუხლი 90° | ცალი | 1 | 144 | 0 | 0 | 0 | 0 | 0 | 0
56 | 40-32 მმ გადამყვანი | ცალი | 1 | 252 | 0 | 0 | 0 | 0 | 0 | 0
57 | 50-32 მმ გადამყვანი | ცალი | 1 | 12 | 0 | 0 | 0 | 0 | 0 | 0
58 | 50-40 მმ გადამყვანი | ცალი | 1 | 140 | 0 | 0 | 0 | 0 | 0 | 0
59 | 63-32 მმ გადამყვანი | ცალი | 1 | 104 | 0 | 0 | 0 | 0 | 0 | 0
60 | 63-32 მმ გადამყვანი | ცალი | 1 | 88 | 0 | 0 | 0 | 0 | 0 | 0
61 | 63-40 მმ გადამყვანი | ცალი | 1 | 144 | 0 | 0 | 0 | 0 | 0 | 0
62 | 63-50 მმ გადამყვანი | ცალი | 1 | 38 | 0 | 0 | 0 | 0 | 0 | 0
63 | 75-32 მმ გადამყვანი | ცალი | 1 | 118 | 0 | 0 | 0 | 0 | 0 | 0
64 | 75-32 მმ გადამყვანი | ცალი | 1 | 34 | 0 | 0 | 0 | 0 | 0 | 0
65 | 75-40 მმ გადამყვანი | ცალი | 1 | 54 | 0 | 0 | 0 | 0 | 0 | 0
66 | 75-50 მმ გადამყვანი | ცალი | 1 | 82 | 0 | 0 | 0 | 0 | 0 | 0
67 | 75-63 მმ გადამყვანი | ცალი | 1 | 96 | 0 | 0 | 0 | 0 | 0 | 0
68 | 90-50 მმ გადამყვანი | ცალი | 1 | 86 | 0 | 0 | 0 | 0 | 0 | 0
69 | 90-63 მმ გადამყვანი | ცალი | 1 | 34 | 0 | 0 | 0 | 0 | 0 | 0
70 | 90-75 მმ გადამყვანი | ცალი | 1 | 22 | 0 | 0 | 0 | 0 | 0 | 0
71 | 110-75 მმ გადამყვანი | ცალი | 1 | 232 | 0 | 0 | 0 | 0 | 0 | 0
72 | 110-90 მმ გადამყვანი | ცალი | 1 | 272 | 0 | 0 | 0 | 0 | 0 | 0
73 | 125-90 მმ გადამყვანი | ცალი | 1 | 148 | 0 | 0 | 0 | 0 | 0 | 0
74 | 160-125 მმ გადამყვანი | ცალი | 1 | 246 | 0 | 0 | 0 | 0 | 0 | 0
75 | 50 მმ სამკაპი | ცალი | 1 | 26 | 0 | 0 | 0 | 0 | 0 | 0
76 | 63 მმ სამკაპი | ცალი | 1 | 96 | 0 | 0 | 0 | 0 | 0 | 0
77 | 75 მმ სამკაპი | ცალი | 1 | 402 | 0 | 0 | 0 | 0 | 0 | 0
78 | 90 მმ სამკაპი | ცალი | 1 | 76 | 0 | 0 | 0 | 0 | 0 | 0
79 | 110 მმ სამკაპი | ცალი | 1 | 80 | 0 | 0 | 0 | 0 | 0 | 0
80 | 125 მმ სამკაპი | ცალი | 1 | 110 | 0 | 0 | 0 | 0 | 0 | 0
81 | 160 მმ სამკაპი | ცალი | 1 | 60 | 0 | 0 | 0 | 0 | 0 | 0
82 | 32 მმ ქურო (გადასაბმელი) | ცალი | 1 | 172 | 0 | 0 | 0 | 0 | 0 | 0
83 | 40 მმ ქურო (გადასაბმელი) | ცალი | 1 | 82 | 0 | 0 | 0 | 0 | 0 | 0
84 | 50 მმ ქურო (გადასაბმელი) | ცალი | 1 | 164 | 0 | 0 | 0 | 0 | 0 | 0
85 | 63 მმ ქურო (გადასაბმელი) | ცალი | 1 | 206 | 0 | 0 | 0 | 0 | 0 | 0
86 | 75 მმ ქურო (გადასაბმელი) | ცალი | 1 | 228 | 0 | 0 | 0 | 0 | 0 | 0
87 | 90 მმ ქურო (გადასაბმელი) | ცალი | 1 | 172 | 0 | 0 | 0 | 0 | 0 | 0
88 | 110 მმ ქურო (გადასაბმელი) | ცალი | 1 | 332 | 0 | 0 | 0 | 0 | 0 | 0
89 | 125 მმ ქურო (გადასაბმელი) | ცალი | 1 | 440 | 0 | 0 | 0 | 0 | 0 | 0
90 | 160 მმ ქურო (გადასაბმელი) | ცალი | 1 | 384 | 0 | 0 | 0 | 0 | 0 | 0
91 | Ø 75მმ საკანალიზაციო მილი (დრენაჟი) | მეტრი | 1 | 2430 | 0 | 0 | 0 | 0 | 0 | 0
92 | სხვადასხვა ფიტინგები (მუხლები; სამკაპები; გადამყვანები) მილების ღირებულების 20% | კომპლ. | 1 | 1 | 0 | 0 | 0 | 0 | 0 | 0
93 | საკანალიზაციო მილისთვის ჭერზე რკინის სამაგრები (შესაბამისი დიამეტრის მიხედვით) მილების ღირებულების 40% | კომპლ. | 1 | 1 | 0 | 0 | 0 | 0 | 0 | 0
94 | დამხმარე და საინსტალაციო მასალები | კომპლ. | 1 | 1 | 0 | 0 | 0 | 0 | 0 | 0
საცირკულაციო ტუმბოები და საინსტალაციო მასალები | საცირკულაციო ტუმბოები და საინსტალაციო მასალები
95 | ჩილერის საცირკულაციო ტუმბო 1185 კვტ სიმძლავრისთვის 204-m³/h H-5 | ცალი | 1 | 4 | 0 | 0 | 0 | 0 | 0 | 0
96 | ჩილერის საცირკულაციო ტუმბო 770 კვტ სიმძლავრისთვის 132.8-m³/h H-3 | ცალი | 1 | 1 | 0 | 0 | 0 | 0 | 0 | 0
97 | ფოლადის ქვაბების საცირკულაციო ტუმბო 100-m³/h H-3 | ცალი | 1 | 3 | 0 | 0 | 0 | 0 | 0 | 0
98 | სავენტილაციო დანადგარი #1 საცირკულაციო ტუმბო გაგრილების კალორიფელზე 16.6-m³/h H-4 | ცალი | 1 | 1 | 0 | 0 | 0 | 0 | 0 | 0
99 | სავენტილაციო დანადგარი #1 საცირკულაციო ტუმბო გათბობის კალორიფელზე 9.2-m³/h H-3 | ცალი | 1 | 1 | 0 | 0 | 0 | 0 | 0 | 0
100 | სავენტილაციო დანადგარი #2 საცირკულაციო ტუმბო გაგრილების კალორიფელზე 15.5-m³/h H-4 | ცალი | 1 | 1 | 0 | 0 | 0 | 0 | 0 | 0
101 | სავენტილაციო დანადგარი #2 საცირკულაციო ტუმბო გათბობის კალორიფელზე 8.5-m³/h H-3 | ცალი | 1 | 1 | 0 | 0 | 0 | 0 | 0 | 0
102 | სავენტილაციო დანადგარი #3 საცირკულაციო ტუმბო გაგრილების კალორიფელზე 17.6-m³/h H-4 | ცალი | 1 | 1 | 0 | 0 | 0 | 0 | 0 | 0
103 | სავენტილაციო დანადგარი #3 საცირკულაციო ტუმბო გათბობის კალორიფელზე 9.7-m³/h H-4 | ცალი | 1 | 1 | 0 | 0 | 0 | 0 | 0 | 0
104 | სავენტილაციო დანადგარი #4 საცირკულაციო ტუმბო გაგრილების კალორიფელზე 13.7-m³/h H-3 | ცალი | 1 | 1 | 0 | 0 | 0 | 0 | 0 | 0
105 | სავენტილაციო დანადგარი #4 საცირკულაციო ტუმბო გათბობის კალორიფელზე 7.6-m³/h H-3 | ცალი | 1 | 1 | 0 | 0 | 0 | 0 | 0 | 0
106 | სავენტილაციო დანადგარი #5 საცირკულაციო ტუმბო გაგრილების კალორიფელზე 15.8-m³/h H-4 | ცალი | 1 | 1 | 0 | 0 | 0 | 0 | 0 | 0
107 | სავენტილაციო დანადგარი #5 საცირკულაციო ტუმბო გათბობის კალორიფელზე 8.8-m³/h H-3 | ცალი | 1 | 1 | 0 | 0 | 0 | 0 | 0 | 0
108 | სავენტილაციო დანადგარი #6 საცირკულაციო ტუმბო გაგრილების კალორიფელზე 13-m³/h H-3 | ცალი | 1 | 1 | 0 | 0 | 0 | 0 | 0 | 0
109 | სავენტილაციო დანადგარი #6 საცირკულაციო ტუმბო გათბობის კალორიფელზე 7-m³/h H-2.5 | ცალი | 1 | 1 | 0 | 0 | 0 | 0 | 0 | 0
110 | სავენტილაციო დანადგარი #7 საცირკულაციო ტუმბო გაგრილების კალორიფელზე 9-m³/h H-3 | ცალი | 1 | 1 | 0 | 0 | 0 | 0 | 0 | 0
111 | სავენტილაციო დანადგარი #7 საცირკულაციო ტუმბო გათბობის კალორიფელზე 5-m³/h H-2.5 | ცალი | 1 | 1 | 0 | 0 | 0 | 0 | 0 | 0
112 | სავენტილაციო დანადგარი #8 საცირკულაციო ტუმბო გაგრილების კალორიფელზე 8.6-m³/h H-3 | ცალი | 1 | 1 | 0 | 0 | 0 | 0 | 0 | 0
113 | სავენტილაციო დანადგარი #8 საცირკულაციო ტუმბო გათბობის კალორიფელზე 4.7-m³/h H-2.5 | ცალი | 1 | 1 | 0 | 0 | 0 | 0 | 0 | 0
114 | სამსვლიანი სარქველი d=50 ( სერვოძრავით) | ცალი | 1 | 2 | 0 | 0 | 0 | 0 | 0 | 0
115 | სამსვლიანი სარქველი d=63 ( სერვოძრავით) | ცალი | 1 | 6 | 0 | 0 | 0 | 0 | 0 | 0
116 | სამსვლიანი სარქველი d=75 ( სერვოძრავით) | ცალი | 1 | 2 | 0 | 0 | 0 | 0 | 0 | 0
117 | სამსვლიანი სარქველი d=90 ( სერვოძრავით) | ცალი | 1 | 6 | 0 | 0 | 0 | 0 | 0 | 0
118 | სამსვლიანი სარქველი d=110 ( სერვოძრავით) | ცალი | 1 | 1 | 0 | 0 | 0 | 0 | 0 | 0
119 | სამსვლიანი სარქველი d=125 ( სერვოძრავით) | ცალი | 1 | 1 | 0 | 0 | 0 | 0 | 0 | 0
120 | სისტემის #1 საცირკულაციო ტუმბო 39-m³/h H-10.5 (სიხშირული მართვით) | ცალი | 1 | 1 | 0 | 0 | 0 | 0 | 0 | 0
121 | სისტემის #2 საცირკულაციო ტუმბო 45.7-m³/h H-11.5 (სიხშირული მართვით) | ცალი | 1 | 1 | 0 | 0 | 0 | 0 | 0 | 0
122 | სისტემის #3 საცირკულაციო ტუმბო 73.8-m³/h H-11.5 (სიხშირული მართვით) | ცალი | 1 | 1 | 0 | 0 | 0 | 0 | 0 | 0
123 | სისტემის #4 საცირკულაციო ტუმბო 72-m³/h H-11.5 (სიხშირული მართვით) | ცალი | 1 | 1 | 0 | 0 | 0 | 0 | 0 | 0
124 | სისტემის #5 საცირკულაციო ტუმბო 56.8-m³/h H-11.5 (სიხშირული მართვით) | ცალი | 1 | 1 | 0 | 0 | 0 | 0 | 0 | 0
125 | სისტემის #6 საცირკულაციო ტუმბო 53.5-m³/h H-10 (სიხშირული მართვით) | ცალი | 1 | 1 | 0 | 0 | 0 | 0 | 0 | 0
126 | სისტემის #7 საცირკულაციო ტუმბო 45.5-m³/h H-7.5 (სიხშირული მართვით) | ცალი | 1 | 1 | 0 | 0 | 0 | 0 | 0 | 0
127 | სისტემის #8 საცირკულაციო ტუმბო 71-m³/h H-11 (სიხშირული მართვით) | ცალი | 1 | 1 | 0 | 0 | 0 | 0 | 0 | 0
128 | სისტემის #9 საცირკულაციო ტუმბო 77.5-m³/h H-10.5 (სიხშირული მართვით) | ცალი | 1 | 1 | 0 | 0 | 0 | 0 | 0 | 0
129 | სისტემის #10 საცირკულაციო ტუმბო 38.5-m³/h H-11 (სიხშირული მართვით) | ცალი | 1 | 1 | 0 | 0 | 0 | 0 | 0 | 0
130 | სისტემის #11 საცირკულაციო ტუმბო 31-m³/h H-8 (სიხშირული მართვით) | ცალი | 1 | 1 | 0 | 0 | 0 | 0 | 0 | 0
131 | სისტემის #12 საცირკულაციო ტუმბო 50.4-m³/h H-8 (სიხშირული მართვით) | ცალი | 1 | 1 | 0 | 0 | 0 | 0 | 0 | 0
132 | სისტემის #13 საცირკულაციო ტუმბო 32.4-m³/h H-11 (სიხშირული მართვით) | ცალი | 1 | 1 | 0 | 0 | 0 | 0 | 0 | 0
133 | სისტემის #14 საცირკულაციო ტუმბო 8.6-m³/h H-8 (სიხშირული მართვით) | ცალი | 1 | 1 | 0 | 0 | 0 | 0 | 0 | 0
134 | სისტემის #15 საცირკულაციო ტუმბო 42.5-m³/h H-5 (სიხშირული მართვით) | ცალი | 1 | 1 | 0 | 0 | 0 | 0 | 0 | 0
135 | სისტემის #16 საცირკულაციო ტუმბო 50-m³/h H-5 (სიხშირული მართვით) | ცალი | 1 | 1 | 0 | 0 | 0 | 0 | 0 | 0
136 | სისტემის #17 საცირკულაციო ტუმბო 25.5-m³/h H-4 (სიხშირული მართვით) | ცალი | 1 | 1 | 0 | 0 | 0 | 0 | 0 | 0
137 | სისტემის #18 საცირკულაციო ტუმბო 27.4-m³/h H-4 (სიხშირული მართვით) | ცალი | 1 | 1 | 0 | 0 | 0 | 0 | 0 | 0
138 | სის. კოშკის #1 საცირკულაციო ტუმბო 8.6-m³/h H-3 (სიხშირული მართვით) | ცალი | 1 | 1 | 0 | 0 | 0 | 0 | 0 | 0
139 | სის. კოშკის #2 საცირკულაციო ტუმბო 4.7-m³/h H-3 (სიხშირული მართვით) | ცალი | 1 | 1 | 0 | 0 | 0 | 0 | 0 | 0
140 | სის. კოშკის #3 საცირკულაციო ტუმბო 9-m³/h H-3 (სიხშირული მართვით) | ცალი | 1 | 1 | 0 | 0 | 0 | 0 | 0 | 0
141 | სის. კოშკის #4 საცირკულაციო ტუმბო 5-m³/h H-5 (სიხშირული მართვით) | ცალი | 1 | 1 | 0 | 0 | 0 | 0 | 0 | 0
142 | სის. კოშკის #5 საცირკულაციო ტუმბო 62.-m³/h H-6 (სიხშირული მართვით) | ცალი | 1 | 1 | 0 | 0 | 0 | 0 | 0 | 0
143 | სის. კოშკის #6 საცირკულაციო ტუმბო 45-m³/h H-5 (სიხშირული მართვით) | ცალი | 1 | 1 | 0 | 0 | 0 | 0 | 0 | 0
144 | სის. კოშკის #7 საცირკულაციო ტუმბო 45-m³/h H-10 (სიხშირული მართვით) | ცალი | 1 | 1 | 0 | 0 | 0 | 0 | 0 | 0
145 | ფილტრი Ø 125მმ | ცალი | 1 | 6 | 0 | 0 | 0 | 0 | 0 | 0
146 | ფილტრი Ø 100მმ | ცალი | 1 | 11 | 0 | 0 | 0 | 0 | 0 | 0
147 | ფილტრი Ø 50მმ | ცალი | 1 | 3 | 0 | 0 | 0 | 0 | 0 | 0
148 | ფილტრი Ø 40მმ | ცალი | 1 | 2 | 0 | 0 | 0 | 0 | 0 | 0
149 | ვენტილი Ø 125მმ | ცალი | 1 | 30 | 0 | 0 | 0 | 0 | 0 | 0
150 | ვენტილი Ø 100მმ | ცალი | 1 | 57 | 0 | 0 | 0 | 0 | 0 | 0
151 | ვენტილი Ø 75მმ | ცალი | 1 | 38 | 0 | 0 | 0 | 0 | 0 | 0
152 | ვენტილი Ø 50მმ | ცალი | 1 | 15 | 0 | 0 | 0 | 0 | 0 | 0
153 | ვენტილი Ø 40მმ | ცალი | 1 | 10 | 0 | 0 | 0 | 0 | 0 | 0
154 | კომპენსატორი Ø 125მმ | ცალი | 1 | 12 | 0 | 0 | 0 | 0 | 0 | 0
155 | კომპენსატორი Ø 100მმ | ცალი | 1 | 22 | 0 | 0 | 0 | 0 | 0 | 0
156 | კომპენსატორი Ø 50მმ | ცალი | 1 | 6 | 0 | 0 | 0 | 0 | 0 | 0
157 | კომპენსატორი Ø 40მმ | ცალი | 1 | 4 | 0 | 0 | 0 | 0 | 0 | 0
158 | მანომეტრი | ცალი | 1 | 66 | 0 | 0 | 0 | 0 | 0 | 0
159 | თერმომანომეტრი | ცალი | 1 | 44 | 0 | 0 | 0 | 0 | 0 | 0
160 | საკვალთი დისკური საბრუნით; მილტუჩი; შუასადები; მილტუჩის ადაპტორი; გადამყვანები; ჰაერგამშვებები; ვენტილები; უკუსარქველები; დამცველი სარქველები; ავტომატური ჰაერგამშვებები. | კომპლ. | 1 | 54 | 0 | 0 | 0 | 0 | 0 | 0
161 | დამხმარე მასალები | კომპლ. | 1 | 1 | 0 | 0 | 0 | 0 | 0 | 0
162 | საინსტალაციო მასალები | კომპლ. | 1 | 1 | 0 | 0 | 0 | 0 | 0 | 0
163 | ფოლადის მილი Ø 40*3.5მმ | მეტრი | 1 | 2 | 0 | 0 | 0 | 0 | 0 | 0
164 | ფოლადის მილი Ø 50*3.5მმ | მეტრი | 1 | 22 | 0 | 0 | 0 | 0 | 0 | 0
165 | ფოლადის მილი Ø 90*4.0მმ | მეტრი | 1 | 2 | 0 | 0 | 0 | 0 | 0 | 0
166 | ფოლადის მილი Ø 100*4.5მმ | მეტრი | 1 | 26 | 0 | 0 | 0 | 0 | 0 | 0
167 | ფოლადის მილი Ø 125*4.5მმ | მეტრი | 1 | 28 | 0 | 0 | 0 | 0 | 0 | 0
168 | ფოლადის მილი Ø 150*4.5მმ | მეტრი | 1 | 40 | 0 | 0 | 0 | 0 | 0 | 0
169 | ფოლადის მილი Ø 200*6.0მმ | მეტრი | 1 | 114 | 0 | 0 | 0 | 0 | 0 | 0
170 | ფოლადის მილი Ø 250*7.0მმ | მეტრი | 1 | 16 | 0 | 0 | 0 | 0 | 0 | 0
171 | ფოლადის მილი Ø 300*8.0მმ | მეტრი | 1 | 54 | 0 | 0 | 0 | 0 | 0 | 0
172 | ფოლადის მილი Ø 350*9.0მმ | მეტრი | 1 | 28 | 0 | 0 | 0 | 0 | 0 | 0
173 | ფოლადის მილი Ø 400*9.0მმ | მეტრი | 1 | 42 | 0 | 0 | 0 | 0 | 0 | 0
174 | ფოლადის მილი Ø 500*7.0მმ | მეტრი | 1 | 32 | 0 | 0 | 0 | 0 | 0 | 0
175 | მილების თბოიზოლაცია ფოლგირებული შლანგური აქაფებული კაუჩუკით, იზოლაციის სისქე 13მმ , იზოლაციის თბოგამტარობა არანაკლებ 0,45ვტ/მ.0C (ფოლადის მილებისთვის ) | მ2 | 1 | 1020 | 0 | 0 | 0 | 0 | 0 | 0
176 | ფოლადის მუხლი Ø 500 90* | ცალი | 1 | 6 | 0 | 0 | 0 | 0 | 0 | 0
177 | ფოლადის მუხლი Ø 400 90* | ცალი | 1 | 6 | 0 | 0 | 0 | 0 | 0 | 0
178 | ფოლადის მუხლი Ø 350 90* | ცალი | 1 | 4 | 0 | 0 | 0 | 0 | 0 | 0
179 | ფოლადის მუხლი Ø 300 90* | ცალი | 1 | 8 | 0 | 0 | 0 | 0 | 0 | 0
180 | ფოლადის მუხლი Ø 250 90* | ცალი | 1 | 10 | 0 | 0 | 0 | 0 | 0 | 0
181 | ფოლადის მუხლი Ø 200 90* | ცალი | 1 | 26 | 0 | 0 | 0 | 0 | 0 | 0
182 | ფოლადის სამკაპი Ø 400 | ცალი | 1 | 4 | 0 | 0 | 0 | 0 | 0 | 0
183 | ფოლადის სამკაპი Ø 350 | ცალი | 1 | 4 | 0 | 0 | 0 | 0 | 0 | 0
184 | ფოლადის სამკაპი Ø 300 | ცალი | 1 | 4 | 0 | 0 | 0 | 0 | 0 | 0
185 | ფოლადის სამკაპი Ø 250 | ცალი | 1 | 2 | 0 | 0 | 0 | 0 | 0 | 0
186 | საბალანსო ვენტილები მექანიკური DN32 | ცალი | 1 | 74 | 0 | 0 | 0 | 0 | 0 | 0
187 | საბალანსო ვენტილები მექანიკური DN40 | ცალი | 1 | 18 | 0 | 0 | 0 | 0 | 0 | 0
188 | საბალანსო ვენტილები მექანიკური DN50 | ცალი | 1 | 42 | 0 | 0 | 0 | 0 | 0 | 0
189 | საბალანსო ვენტილები მექანიკური DN65 | ცალი | 1 | 26 | 0 | 0 | 0 | 0 | 0 | 0
190 | საბალანსო ვენტილები მექანიკური DN80 | ცალი | 1 | 12 | 0 | 0 | 0 | 0 | 0 | 0
191 | საბალანსო ვენტილები მექანიკური DN100 | ცალი | 1 | 20 | 0 | 0 | 0 | 0 | 0 | 0
192 | საბალანსო ვენტილები მექანიკური DN150 | ცალი | 1 | 1 | 0 | 0 | 0 | 0 | 0 | 0
193 | დამხმარე მასალები | კომპლ. | 1 | 1 | 0 | 0 | 0 | 0 | 0 | 0
194 | საინსტალაციო მასალები | კომპლ. | 1 | 1 | 0 | 0 | 0 | 0 | 0 | 0
[6 empty] | 0 |  | 0
[6 empty] | Transportation Costs: | 0% |  | 0
[6 empty] | Sub Total |  |  | 0
[6 empty] | Overhead Costs: | 0% |  | 0
[6 empty] | Sub-Total |  |  | 0
[6 empty] | Profit: | 0% |  | 0
[6 empty] | Sub-Total |  |  | 0
[6 empty] | VAT | 18% |  | 0
[6 empty] | GRAND TOTAL | USD |  | 0

## 4. კანალიზაცია
4- კანალიზაცია | [6 empty] | TOTAL VALUE
[7 empty] | USD | GEL | RATE
[7 empty] | 0 | 0 | 1
No | Description | Unit | Quantity |  | Material |  | Labor |  | TOTAL PER ITEM | COST PER UNIT | Unit Price Material | Unit Price Labor | Manufacturer brand name | NOTE
|  |  | Normative Ratio | Total | Unit Price | Total | Unit Price | Total
1 | 2 | 3 | 4 | 5 | 6 | 7 | 8 | 9 | 10 | 11 | 12 | 13 | 14 | 15
ცივი წყალსადენის მასალათა სპეციფიკაცია (შიდა)
1 | სატუმბი სადგური 3X (Q=6 m3/sT H=90) | კომპ | 1 | 1 | 0 | 0 | 0 | 0 | 0 | 0
2 | სატუმბი სადგური 3X (Q=6 m3/sT H=65) | კომპ | 1 | 1 | 0 | 0 | 0 | 0 | 0 | 0
3 | 150 მმ მილი (პოლიეთილენი) | მ | 1 | 8 | 0 | 0 | 0 | 0 | 0 | 0
4 | 110 მმ მილი (პოლიეთილენი) | მ | 1 | 50 | 0 | 0 | 0 | 0 | 0 | 0
5 | 110 მმ მილი | მ | 1 | 140 | 0 | 0 | 0 | 0 | 0 | 0
6 | 90 მმ მილი | მ | 1 | 80 | 0 | 0 | 0 | 0 | 0 | 0
7 | 75 მმ მილი | მ | 1 | 390 | 0 | 0 | 0 | 0 | 0 | 0
8 | 63 მმ მილი | მ | 1 | 24 | 0 | 0 | 0 | 0 | 0 | 0
9 | 50 მმ მილი | მ | 1 | 16 | 0 | 0 | 0 | 0 | 0 | 0
10 | 40 მმ მილი | მ | 1 | 12 | 0 | 0 | 0 | 0 | 0 | 0
11 | 32 მმ მილი | მ | 1 | 70 | 0 | 0 | 0 | 0 | 0 | 0
12 | 25 მმ მილი | მ | 1 | 128 | 0 | 0 | 0 | 0 | 0 | 0
13 | 20 მმ მილი | მ | 1 | 830 | 0 | 0 | 0 | 0 | 0 | 0
14 | 150 მმ პოლიეთილენის მუხლი 90° | ცალი | 1 | 1 | 0 | 0 | 0 | 0 | 0 | 0
15 | 110 მმ მუხლი 90° | ცალი | 1 | 6 | 0 | 0 | 0 | 0 | 0 | 0
16 | 110 მმ მუხლი 45° | ცალი | 1 | 2 | 0 | 0 | 0 | 0 | 0 | 0
17 | 90 მმ მუხლი 90° | ცალი | 1 | 10 | 0 | 0 | 0 | 0 | 0 | 0
18 | 75 მმ მუხლი 90° | ცალი | 1 | 17 | 0 | 0 | 0 | 0 | 0 | 0
19 | 32 მმ მუხლი 90° | ცალი | 1 | 20 | 0 | 0 | 0 | 0 | 0 | 0
20 | 20 1/2" მუხლი შ/ხ | ცალი | 1 | 252 | 0 | 0 | 0 | 0 | 0 | 0
21 | 25 მმ მუხლი 90° | ცალი | 1 | 220 | 0 | 0 | 0 | 0 | 0 | 0
22 | 20 მმ მუხლი 90° | ცალი | 1 | 732 | 0 | 0 | 0 | 0 | 0 | 0
23 | 150 მმ სფერული ვენტილი | ცალი | 1 | 3 | 0 | 0 | 0 | 0 | 0 | 0
24 | 110 მმ სფერული ვენტილი | ცალი | 1 | 2 | 0 | 0 | 0 | 0 | 0 | 0
25 | 75 მმ სფერული ვენტილი | ცალი | 1 | 1 | 0 | 0 | 0 | 0 | 0 | 0
26 | 63 მმ სფერული ვენტილი | ცალი | 1 | 6 | 0 | 0 | 0 | 0 | 0 | 0
27 | 40 მმ სფერული ვენტილი | ცალი | 1 | 10 | 0 | 0 | 0 | 0 | 0 | 0
28 | 25 მმ სფერული ვენტილი | ცალი | 1 | 76 | 0 | 0 | 0 | 0 | 0 | 0
29 | 32 მმ სფერული ვენტილი | ცალი | 1 | 35 | 0 | 0 | 0 | 0 | 0 | 0
30 | არკოს ვენტილი 20 | ცალი | 1 | 227 | 0 | 0 | 0 | 0 | 0 | 0
31 | 90/75მმ გადამყვანი | ცალი | 1 | 4 | 0 | 0 | 0 | 0 | 0 | 0
32 | 75/63მმ გადამყვანი | ცალი | 1 | 4 | 0 | 0 | 0 | 0 | 0 | 0
33 | 63/50მმ გადამყვანი | ცალი | 1 | 4 | 0 | 0 | 0 | 0 | 0 | 0
34 | 63/40მმ გადამყვანი | ცალი | 1 | 8 | 0 | 0 | 0 | 0 | 0 | 0
35 | 63/25მმ გადამყვანი | ცალი | 1 | 72 | 0 | 0 | 0 | 0 | 0 | 0
36 | 25/20მმ გადამყვანი | ცალი | 1 | 92 | 0 | 0 | 0 | 0 | 0 | 0
37 | 50/40მმ გადამყვანი | ცალი | 1 | 2 | 0 | 0 | 0 | 0 | 0 | 0
38 | 32/25მმ გადამყვანი | ცალი | 1 | 18 | 0 | 0 | 0 | 0 | 0 | 0
39 | 40/32მმ გადამყვანი | ცალი | 1 | 20 | 0 | 0 | 0 | 0 | 0 | 0
40 | 110მმ ქურო | ცალი | 1 | 30 | 0 | 0 | 0 | 0 | 0 | 0
41 | 90მმ ქურო | ცალი | 1 | 17 | 0 | 0 | 0 | 0 | 0 | 0
42 | 75მმ ქურო | ცალი | 1 | 80 | 0 | 0 | 0 | 0 | 0 | 0
43 | 150/150/150მმ სამკაპი (პოლიპროპილენი) | ცალი | 1 | 2 | 0 | 0 | 0 | 0 | 0 | 0
44 | 110/90/110მმ სამკაპი | ცალი | 1 | 2 | 0 | 0 | 0 | 0 | 0 | 0
45 | 90/40/90მმ სამკაპი | ცალი | 1 | 2 | 0 | 0 | 0 | 0 | 0 | 0
46 | 75/63/75მმ სამკაპი | ცალი | 1 | 4 | 0 | 0 | 0 | 0 | 0 | 0
47 | 75/32/75მმ სამკაპი | ცალი | 1 | 6 | 0 | 0 | 0 | 0 | 0 | 0
48 | 63/63/63მმ სამკაპი | ცალი | 1 | 6 | 0 | 0 | 0 | 0 | 0 | 0
49 | 63/32/63მმ სამკაპი | ცალი | 1 | 6 | 0 | 0 | 0 | 0 | 0 | 0
50 | 50/32/50მმ სამკაპი | ცალი | 1 | 4 | 0 | 0 | 0 | 0 | 0 | 0
51 | 40/20/40მმ სამკაპი | ცალი | 1 | 6 | 0 | 0 | 0 | 0 | 0 | 0
52 | 40/25/40მმ სამკაპი | ცალი | 1 | 20 | 0 | 0 | 0 | 0 | 0 | 0
53 | 32/32/32მმ სამკაპი | ცალი | 1 | 10 | 0 | 0 | 0 | 0 | 0 | 0
54 | 32/20/32მმ სამკაპი | ცალი | 1 | 90 | 0 | 0 | 0 | 0 | 0 | 0
55 | 25/25/25მმ სამკაპი | ცალი | 1 | 20 | 0 | 0 | 0 | 0 | 0 | 0
56 | 25/20/25მმ სამკაპი | ცალი | 1 | 228 | 0 | 0 | 0 | 0 | 0 | 0
57 | 20მმ სამკაპი | ცალი | 1 | 80 | 0 | 0 | 0 | 0 | 0 | 0
58 | უნიტაზი სიფონით | კომპ | 1 | 107 | 0 | 0 | 0 | 0 | 0 | 0
59 | პირსაბანი სიფონით | ცალი | 1 | 102 | 0 | 0 | 0 | 0 | 0 | 0
60 | პისუარი | ცალი | 1 | 18 | 0 | 0 | 0 | 0 | 0 | 0
61 | ცივი და ცხელი წყლის შემრევი პირსაბანისთვის | ცალი | 1 | 102 | 0 | 0 | 0 | 0 | 0 | 0
62 | 150 მილის სამაგრი | ცალი | 1 | 8 | 0 | 0 | 0 | 0 | 0 | 0
63 | 110 მილის სამაგრი | ცალი | 1 | 150 | 0 | 0 | 0 | 0 | 0 | 0
64 | 90 მილის სამაგრი | ცალი | 1 | 80 | 0 | 0 | 0 | 0 | 0 | 0
65 | 75 მილის სამაგრი | ცალი | 1 | 390 | 0 | 0 | 0 | 0 | 0 | 0
66 | 63 მილის სამაგრი | ცალი | 1 | 20 | 0 | 0 | 0 | 0 | 0 | 0
67 | 50 მილის სამაგრი | ცალი | 1 | 60 | 0 | 0 | 0 | 0 | 0 | 0
68 | 32 მილის სამაგრი | ცალი | 1 | 30 | 0 | 0 | 0 | 0 | 0 | 0
69 | 25 მილის სამაგრი | ცალი | 1 | 110 | 0 | 0 | 0 | 0 | 0 | 0
70 | 20 მილის სამაგრი | ცალი | 1 | 180 | 0 | 0 | 0 | 0 | 0 | 0
71 | წყლის რეზერვუარის ავტომატური ჩამკეტი ტივტივა | ცალი | 1 | 1 | 0 | 0 | 0 | 0 | 0 | 0
72 | დამხმარე და საინსტალაციო მასალა | კომპ | 1 | 1 | 0 | 0 | 0 | 0 | 0 | 0
ცხელი წყალსადენის მასალათა სპეციფიკაცია (შიდა) | ცხელი წყალსადენის მასალათა სპეციფიკაცია (შიდა)
73 | 25*3.5მმ მინა-ბოჭკოვანი მილი PN 20 | მ | 1 | 110 | 0 | 0 | 0 | 0 | 0 | 0
74 | 20*2,9მმ მინა-ბოჭკოვანი მილი PN 20 | მ | 1 | 400 | 0 | 0 | 0 | 0 | 0 | 0
75 | მილის თბოიზოლაცია d-25 | მ | 1 | 110 | 0 | 0 | 0 | 0 | 0 | 0
76 | მილის თბოიზოლაცია d-20 | მ | 1 | 400 | 0 | 0 | 0 | 0 | 0 | 0
77 | 20 1/2" მუხლი შ/ხ | ცალი | 1 | 80 | 0 | 0 | 0 | 0 | 0 | 0
78 | 25 მმ მუხლი 90 | ცალი | 1 | 100 | 0 | 0 | 0 | 0 | 0 | 0
79 | 20 მმ მუხლი 90 | ცალი | 1 | 150 | 0 | 0 | 0 | 0 | 0 | 0
80 | 25 მმ სფერული ვენტილი | ცალი | 1 | 50 | 0 | 0 | 0 | 0 | 0 | 0
81 | 20 მმ სფერული ვენტილი | ცალი | 1 | 35 | 0 | 0 | 0 | 0 | 0 | 0
82 | არკოს ვენტილი 20 | ცალი | 1 | 110 | 0 | 0 | 0 | 0 | 0 | 0
83 | 25/20 მმ გადამყვანი | ცალი | 1 | 60 | 0 | 0 | 0 | 0 | 0 | 0
84 | 25/25მმ სამკაპი | ცალი | 1 | 96 | 0 | 0 | 0 | 0 | 0 | 0
85 | 25/20/25სამკაპი | ცალი | 1 | 100 | 0 | 0 | 0 | 0 | 0 | 0
86 | წყლის გამაცხელებელი თერმექსი 50 ლ | კომპ | 1 | 16 | 0 | 0 | 0 | 0 | 0 | 0
87 | წყლის გამაცხელებელი თერმექსი 100 ლ | კომპ | 1 | 6 | 0 | 0 | 0 | 0 | 0 | 0
სანიაღვრე სისტემის მასალათა სპეციფიკაცია | სანიაღვრე სისტემის მასალათა სპეციფიკაცია
88 | სატუმბო სადგური 2X (Q=3 m3/sT H=20) | ცალი | 1 | 1 | 0 | 0 | 0 | 0 | 0 | 0
89 | 63 მმ პოლიეთილენის მილი | ცალი | 1 | 115 | 0 | 0 | 0 | 0 | 0 | 0
90 | 63 მმ მუხლი 90° | ცალი | 1 | 4 | 0 | 0 | 0 | 0 | 0 | 0
91 | 63 მმ მუხლი 54° | ცალი | 1 | 4 | 0 | 0 | 0 | 0 | 0 | 0
92 | 63 მმ მეტალის საკიდი | ცალი | 1 | 100 | 0 | 0 | 0 | 0 | 0 | 0
კანალიზაციის დგარების მასალათა სპეციფიკაცია | კანალიზაციის დგარების მასალათა სპეციფიკაცია
93 | 50-1000 მმ საკანალიზაციო მილი | ცალი | 1 | 150 | 0 | 0 | 0 | 0 | 0 | 0
94 | 50-2000 მმ საკანალიზაციო მილი | ცალი | 1 | 50 | 0 | 0 | 0 | 0 | 0 | 0
95 | 50-3000 მმ საკანალიზაციო მილი | ცალი | 1 | 30 | 0 | 0 | 0 | 0 | 0 | 0
96 | 50-500 მმ საკანალიზაციო მილი | ცალი | 1 | 160 | 0 | 0 | 0 | 0 | 0 | 0
97 | 100-3000მმ საკანალიზაციო მილი | ცალი | 1 | 50 | 0 | 0 | 0 | 0 | 0 | 0
98 | 100-2000მმ საკანალიზაციო მილი | ცალი | 1 | 15 | 0 | 0 | 0 | 0 | 0 | 0
99 | 100-1000მმ საკანალიზაციო მილი | ცალი | 1 | 120 | 0 | 0 | 0 | 0 | 0 | 0
100 | 100-500 მმ საკანალიზაციო მილი | ცალი | 1 | 135 | 0 | 0 | 0 | 0 | 0 | 0
101 | 160-3000 მმ საკანალიზაციო მილი | ცალი | 1 | 35 | 0 | 0 | 0 | 0 | 0 | 0
102 | 160-1000 მმ საკანალიზაციო მილი | ცალი | 1 | 8 | 0 | 0 | 0 | 0 | 0 | 0
103 | 100*100 სამკაპი 45 | ცალი | 1 | 160 | 0 | 0 | 0 | 0 | 0 | 0
104 | 100*100 სამკაპი 90 | ცალი | 1 | 12 | 0 | 0 | 0 | 0 | 0 | 0
105 | 50*50 სამკაპი 45 | ცალი | 1 | 70 | 0 | 0 | 0 | 0 | 0 | 0
106 | 100*50 სამკაპი 45 | ცალი | 1 | 75 | 0 | 0 | 0 | 0 | 0 | 0
107 | 160*45 გაშლილი მუხლი | ცალი | 1 | 30 | 0 | 0 | 0 | 0 | 0 | 0
108 | 100*45 გაშლილი მუხლი | ცალი | 1 | 320 | 0 | 0 | 0 | 0 | 0 | 0
109 | 100*90 მუხლი | ცალი | 1 | 80 | 0 | 0 | 0 | 0 | 0 | 0
110 | 50*45 გაშლილი მუხლი | ცალი | 1 | 500 | 0 | 0 | 0 | 0 | 0 | 0
111 | 50*90 მუხლი | ცალი | 1 | 75 | 0 | 0 | 0 | 0 | 0 | 0
112 | 100მმ ხუფი | ცალი | 1 | 115 | 0 | 0 | 0 | 0 | 0 | 0
113 | 50მმ ხუფი | ცალი | 1 | 125 | 0 | 0 | 0 | 0 | 0 | 0
114 | 100*50 გადამყვანი | ცალი | 1 | 35 | 0 | 0 | 0 | 0 | 0 | 0
115 | 160*100 გადამყვანი | ცალი | 1 | 3 | 0 | 0 | 0 | 0 | 0 | 0
116 | 50 ტრაპი | ცალი | 1 | 24 | 0 | 0 | 0 | 0 | 0 | 0
117 | 160 მმ მილის სამმაგი საკეტით | ცალი | 1 | 110 | 0 | 0 | 0 | 0 | 0 | 0
118 | 100 მმ მილის სამმაგი საკეტით | ცალი | 1 | 360 | 0 | 0 | 0 | 0 | 0 | 0
119 | 50 მმ მილის სამმაგი საკეტით | ცალი | 1 | 410 | 0 | 0 | 0 | 0 | 0 | 0
გებერიტი | გენერიტი
120 | გებერიტის წყალმიმღები 19ლ/წმ | ცალი | 1 | 22 | 0 | 0 | 0 | 0 | 0 | 0
121 | გამათბობელი ხვეულა სტრიპი | კომპ | 1 | 22 | 0 | 0 | 0 | 0 | 0 | 0
122 | გებერიტის წყალმიმღები 12ლ/წმ | ცალი | 1 | 31 | 0 | 0 | 0 | 0 | 0 | 0
123 | გამათბობელი ხვეულა სტრიპი | კომპ | 1 | 31 | 0 | 0 | 0 | 0 | 0 | 0
124 | HDPE მილი d40 | გრძ | 1 | 5 | 0 | 0 | 0 | 0 | 0 | 0
125 | HDPE მილი d50 | გრძ | 1 | 18 | 0 | 0 | 0 | 0 | 0 | 0
126 | HDPE მილი d56 | გრძ | 1 | 22 | 0 | 0 | 0 | 0 | 0 | 0
127 | HDPE მილი d63 | გრძ | 1 | 64 | 0 | 0 | 0 | 0 | 0 | 0
128 | HDPE მილი d75 | გრძ | 1 | 84 | 0 | 0 | 0 | 0 | 0 | 0
129 | HDPE მილი d90 | გრძ | 1 | 135 | 0 | 0 | 0 | 0 | 0 | 0
130 | HDPE მილი d110 | გრძ | 1 | 127 | 0 | 0 | 0 | 0 | 0 | 0
131 | HDPE მილი d125 | გრძ | 1 | 138 | 0 | 0 | 0 | 0 | 0 | 0
132 | HDPE მილი d160 | გრძ | 1 | 171 | 0 | 0 | 0 | 0 | 0 | 0
133 | HDPE მილი d200 | გრძ | 1 | 78 | 0 | 0 | 0 | 0 | 0 | 0
134 | HDPE მილი PN4 d200 | გრძ | 1 | 110 | 0 | 0 | 0 | 0 | 0 | 0
135 | HDPE მილი d250 | გრძ | 1 | 65 | 0 | 0 | 0 | 0 | 0 | 0
136 | HDPE მილი PN4 d250 | გრძ | 1 | 19 | 0 | 0 | 0 | 0 | 0 | 0
137 | HDPE მილი PN4 d315 | გრძ | 1 | 69 | 0 | 0 | 0 | 0 | 0 | 0
138 | HDPE მუხლი d40/ 45˚ | ცალი | 1 | 1 | 0 | 0 | 0 | 0 | 0 | 0
139 | HDPE მუხლი d40/ 90˚ | ცალი | 1 | 3 | 0 | 0 | 0 | 0 | 0 | 0
140 | HDPE ქურო d40 | ცალი | 1 | 10 | 0 | 0 | 0 | 0 | 0 | 0
141 | HDPE მუხლი d50/ 45˚ | ცალი | 1 | 1 | 0 | 0 | 0 | 0 | 0 | 0
142 | HDPE მუხლი d50/ 90˚ | ცალი | 1 | 7 | 0 | 0 | 0 | 0 | 0 | 0
143 | HDPE ქურო d50 | ცალი | 1 | 13 | 0 | 0 | 0 | 0 | 0 | 0
144 | HDPE მუხლი d56/ 45˚ | ცალი | 1 | 3 | 0 | 0 | 0 | 0 | 0 | 0
145 | HDPE მუხლი d56/ 90˚ | ცალი | 1 | 5 | 0 | 0 | 0 | 0 | 0 | 0
146 | HDPE გადამყვანი d56/40 | ცალი | 1 | 3 | 0 | 0 | 0 | 0 | 0 | 0
147 | HDPE გადამყვანი d56/50 | ცალი | 1 | 7 | 0 | 0 | 0 | 0 | 0 | 0
148 | HDPE ქურო d56 | ცალი | 1 | 44 | 0 | 0 | 0 | 0 | 0 | 0
149 | HDPE მუხლი d63/ 45˚ | ცალი | 1 | 21 | 0 | 0 | 0 | 0 | 0 | 0
150 | HDPE მუხლი d60/ 90˚ | ცალი | 1 | 11 | 0 | 0 | 0 | 0 | 0 | 0
151 | HDPE გადამყვანი d63/40 | ცალი | 1 | 1 | 0 | 0 | 0 | 0 | 0 | 0
152 | HDPE გადამყვანი d63/50 | ცალი | 1 | 2 | 0 | 0 | 0 | 0 | 0 | 0
153 | HDPE გადამყვანი d63/56 | ცალი | 1 | 11 | 0 | 0 | 0 | 0 | 0 | 0
154 | HDPE გადამყვანი d63/56 | ცალი | 1 | 2 | 0 | 0 | 0 | 0 | 0 | 0
155 | HDPE ქურო d63 | ცალი | 1 | 36 | 0 | 0 | 0 | 0 | 0 | 0
156 | HDPE მუხლი d75/ 45˚ | ცალი | 1 | 27 | 0 | 0 | 0 | 0 | 0 | 0
157 | HDPE მუხლი d75/ 90˚ | ცალი | 1 | 11 | 0 | 0 | 0 | 0 | 0 | 0
158 | HDPE სამკაპი d75/40 45˚ | ცალი | 1 | 1 | 0 | 0 | 0 | 0 | 0 | 0
159 | HDPE სამკაპი d75/50 45˚ | ცალი | 1 | 1 | 0 | 0 | 0 | 0 | 0 | 0
160 | HDPE რევიზია d75 45˚ | ცალი | 1 | 2 | 0 | 0 | 0 | 0 | 0 | 0
161 | HDPE გადამყვანი d75/40 | ცალი | 1 | 1 | 0 | 0 | 0 | 0 | 0 | 0
162 | HDPE გადამყვანი d75/50 | ცალი | 1 | 4 | 0 | 0 | 0 | 0 | 0 | 0
163 | HDPE გადამყვანი d75/56 | ცალი | 1 | 10 | 0 | 0 | 0 | 0 | 0 | 0
164 | HDPE გადამყვანი d75/56 | ცალი | 1 | 1 | 0 | 0 | 0 | 0 | 0 | 0
165 | HDPE გადამყვანი d75/63 | ცალი | 1 | 7 | 0 | 0 | 0 | 0 | 0 | 0
166 | HDPE გადამყვანი d75/63 | ცალი | 1 | 2 | 0 | 0 | 0 | 0 | 0 | 0
167 | HDPE ორმხრივი მილტუჩი შუასადებით d75 | ცალი | 1 | 2 | 0 | 0 | 0 | 0 | 0 | 0
168 | HDPE ქურო d75 | ცალი | 1 | 67 | 0 | 0 | 0 | 0 | 0 | 0
169 | HDPE მუხლი d90/ 45˚ | ცალი | 1 | 25 | 0 | 0 | 0 | 0 | 0 | 0
170 | HDPE მუხლი d90/ 90˚ | ცალი | 1 | 9 | 0 | 0 | 0 | 0 | 0 | 0
171 | HDPE სამკაპი d90/56 45˚ | ცალი | 1 | 1 | 0 | 0 | 0 | 0 | 0 | 0
172 | HDPE სამკაპი d90/63 45˚ | ცალი | 1 | 1 | 0 | 0 | 0 | 0 | 0 | 0
173 | HDPE სამკაპი d90/75 45˚ | ცალი | 1 | 2 | 0 | 0 | 0 | 0 | 0 | 0
174 | HDPE გადამყვანი d90/56 | ცალი | 1 | 1 | 0 | 0 | 0 | 0 | 0 | 0
175 | HDPE გადამყვანი d90/56 | ცალი | 1 | 1 | 0 | 0 | 0 | 0 | 0 | 0
176 | HDPE გადამყვანი d90/63 | ცალი | 1 | 1 | 0 | 0 | 0 | 0 | 0 | 0
177 | HDPE გადამყვანი d90/75 | ცალი | 1 | 9 | 0 | 0 | 0 | 0 | 0 | 0
178 | HDPE გადამყვანი d90/75 | ცალი | 1 | 4 | 0 | 0 | 0 | 0 | 0 | 0
179 | HDPE ქურო d90 | ცალი | 1 | 43 | 0 | 0 | 0 | 0 | 0 | 0
180 | HDPE მუხლი d110/ 45˚ | ცალი | 1 | 25 | 0 | 0 | 0 | 0 | 0 | 0
181 | HDPE მუხლი d110/ 90˚ | ცალი | 1 | 9 | 0 | 0 | 0 | 0 | 0 | 0
182 | HDPE სამკაპი d110/63 45˚ | ცალი | 1 | 4 | 0 | 0 | 0 | 0 | 0 | 0
183 | HDPE სამკაპი d110/75 45˚ | ცალი | 1 | 2 | 0 | 0 | 0 | 0 | 0 | 0
180 | HDPE სამკაპი d110/90 45˚ | ცალი | 1 | 1 | 0 | 0 | 0 | 0 | 0 | 0
181 | HDPE რევიზია d110 45˚ | ცალი | 1 | 2 | 0 | 0 | 0 | 0 | 0 | 0
182 | HDPE გადამყვანი d110/63 | ცალი | 1 | 3 | 0 | 0 | 0 | 0 | 0 | 0
183 | HDPE გადამყვანი d110/75 | ცალი | 1 | 5 | 0 | 0 | 0 | 0 | 0 | 0
184 | HDPE გადამყვანი d110/75 | ცალი | 1 | 2 | 0 | 0 | 0 | 0 | 0 | 0
185 | HDPE გადამყვანი d110/90 | ცალი | 1 | 1 | 0 | 0 | 0 | 0 | 0 | 0
186 | HDPE გადამყვანი d110/90 | ცალი | 1 | 8 | 0 | 0 | 0 | 0 | 0 | 0
187 | HDPE ორმხრივი მილტუჩი შუასადებით d110 | ცალი | 1 | 3 | 0 | 0 | 0 | 0 | 0 | 0
188 | HDPE ქურო d110 | ცალი | 1 | 42 | 0 | 0 | 0 | 0 | 0 | 0
189 | HDPE მუხლი d125/ 45˚ | ცალი | 1 | 14 | 0 | 0 | 0 | 0 | 0 | 0
190 | HDPE მუხლი d125/ 90˚ | ცალი | 1 | 2 | 0 | 0 | 0 | 0 | 0 | 0
191 | HDPE სამკაპი d125/63 45˚ | ცალი | 1 | 6 | 0 | 0 | 0 | 0 | 0 | 0
192 | HDPE სამკაპი d125/90 45˚ | ცალი | 1 | 1 | 0 | 0 | 0 | 0 | 0 | 0
193 | HDPE სამკაპი d125/110 45˚ | ცალი | 1 | 1 | 0 | 0 | 0 | 0 | 0 | 0
194 | HDPE გადამყვანი d125/75 | ცალი | 1 | 1 | 0 | 0 | 0 | 0 | 0 | 0
195 | HDPE გადამყვანი d125/90 | ცალი | 1 | 1 | 0 | 0 | 0 | 0 | 0 | 0
196 | HDPE გადამყვანი d125/110 | ცალი | 1 | 5 | 0 | 0 | 0 | 0 | 0 | 0
197 | HDPE ორმხრივი მილტუჩი შუასადებით d125 | ცალი | 1 | 1 | 0 | 0 | 0 | 0 | 0 | 0
198 | HDPE ქურო d125 | ცალი | 1 | 30 | 0 | 0 | 0 | 0 | 0 | 0
199 | HDPE მუხლი d160/ 45˚ | ცალი | 1 | 14 | 0 | 0 | 0 | 0 | 0 | 0
200 | HDPE სამკაპი d160/75 45˚ | ცალი | 1 | 4 | 0 | 0 | 0 | 0 | 0 | 0
201 | HDPE სამკაპი d160/90 45˚ | ცალი | 1 | 3 | 0 | 0 | 0 | 0 | 0 | 0
202 | HDPE სამკაპი d160/110 45˚ | ცალი | 1 | 2 | 0 | 0 | 0 | 0 | 0 | 0
203 | HDPE სამკაპი d160/125 45˚ | ცალი | 1 | 1 | 0 | 0 | 0 | 0 | 0 | 0
204 | HDPE სამკაპი d160/160 45˚ | ცალი | 1 | 2 | 0 | 0 | 0 | 0 | 0 | 0
189 | HDPE ორმხრივი მილტუჩი შუასადებით d160 | ცალი | 1 | 2 | 0 | 0 | 0 | 0 | 0 | 0
190 | HDPE გადამყვანი d160/110 | ცალი | 1 | 2 | 0 | 0 | 0 | 0 | 0 | 0
191 | HDPE გადამყვანი d160/125 | ცალი | 1 | 6 | 0 | 0 | 0 | 0 | 0 | 0
192 | HDPE რევიზია d160 45˚ | ცალი | 1 | 3 | 0 | 0 | 0 | 0 | 0 | 0
193 | HDPE ქურო d160 | ცალი | 1 | 38 | 0 | 0 | 0 | 0 | 0 | 0
193 | HDPE მუხლი d200/ 45˚ | ცალი | 1 | 23 | 0 | 0 | 0 | 0 | 0 | 0
194 | HDPE სამკაპი d200/75 45˚ | ცალი | 1 | 5 | 0 | 0 | 0 | 0 | 0 | 0
195 | HDPE სამკაპი d200/110 45˚ | ცალი | 1 | 3 | 0 | 0 | 0 | 0 | 0 | 0
196 | HDPE სამკაპი d200/125 45˚ | ცალი | 1 | 1 | 0 | 0 | 0 | 0 | 0 | 0
197 | HDPE სამკაპი d200/200 45˚ | ცალი | 1 | 1 | 0 | 0 | 0 | 0 | 0 | 0
198 | HDPE ორმხრივი მილტუჩი შუასადებით d200 | ცალი | 1 | 4 | 0 | 0 | 0 | 0 | 0 | 0
199 | HDPE გადამყვანი d200/110 | ცალი | 1 | 1 | 0 | 0 | 0 | 0 | 0 | 0
200 | HDPE გადამყვანი d200/125 | ცალი | 1 | 1 | 0 | 0 | 0 | 0 | 0 | 0
201 | HDPE გადამყვანი d200/160 | ცალი | 1 | 5 | 0 | 0 | 0 | 0 | 0 | 0
202 | HDPE რევიზია d200 45˚ | ცალი | 1 | 4 | 0 | 0 | 0 | 0 | 0 | 0
203 | HDPE ქურო d200 | ცალი | 1 | 44 | 0 | 0 | 0 | 0 | 0 | 0
204 | HDPE მუხლი d250/ 45˚ | ცალი | 1 | 23 | 0 | 0 | 0 | 0 | 0 | 0
205 | HDPE სამკაპი d250/110 45˚ | ცალი | 1 | 4 | 0 | 0 | 0 | 0 | 0 | 0
206 | HDPE ორმხრივი მილტუჩი შუასადებით d250 | ცალი | 1 | 1 | 0 | 0 | 0 | 0 | 0 | 0
207 | HDPE გადამყვანი d250/200 | ცალი | 1 | 1 | 0 | 0 | 0 | 0 | 0 | 0
208 | HDPE რევიზია d250 45˚ | ცალი | 1 | 1 | 0 | 0 | 0 | 0 | 0 | 0
209 | HDPE ქურო d250 | ცალი | 1 | 9 | 0 | 0 | 0 | 0 | 0 | 0
210 | სამაგრი და სხვა დამხმარე მასალები | ცალი | 1 | 1 | 0 | 0 | 0 | 0 | 0 | 0
[6 empty] | 0 |  | 0
[6 empty] | Transportation Costs: | 0% |  | 0
[6 empty] | Sub Total |  |  | 0
[6 empty] | Overhead Costs: | 0% |  | 0
[6 empty] | Sub-Total |  |  | 0
[6 empty] | Profit: | 0% |  | 0
[6 empty] | Sub-Total |  |  | 0
[6 empty] | VAT | 18% |  | 0
[6 empty] | GRAND TOTAL | USD |  | 0

## 5. სახანძრო უსაფრთხოება
5- სახანძრო უსაფრთხოება | [6 empty] | TOTAL VALUE
[7 empty] | USD | GEL | RATE
[7 empty] | 0 | 0 | 1
No | Description | Unit | Quantity |  | Material |  | Labor |  | TOTAL PER ITEM | COST PER UNIT | Unit Price Material | Unit Price Labor |  | Manufacturer brand name | NOTE
|  |  | Normative Ratio | Total | Unit Price | Total | Unit Price | Total
1 | 2 | 3 | 4 | 5 | 6 | 7 | 8 | 9 | 10 | 11 | 12 | 13 |  | 14 | 15
1 | ფოლადის უნაკერო მილი Ø 25 (მუხლი, ჯვარედი, სამკაპი, გადამყვანი, და აშ კომპლექტში) | მეტრი | 1 | 16650 | 0 | 0 | 0 | 0 | 0 | 0
2 | ფოლადის უნაკერო მილი Ø 32 (მუხლი, ჯვარედი, სამკაპი, გადამყვანი, და აშ კომპლექტში) | მეტრი | 1 | 4650 | 0 | 0 | 0 | 0 | 0 | 0
3 | ფოლადის უნაკერო მილი Ø 40 (მუხლი, ჯვარედი, სამკაპი, გადამყვანი, და აშ კომპლექტში) | მეტრი | 1 | 3700 | 0 | 0 | 0 | 0 | 0 | 0
4 | ფოლადის უნაკერო მილი Ø 50 (მუხლი, ჯვარედი, სამკაპი, გადამყვანი, და აშ კომპლექტში) | მეტრი | 1 | 1850 | 0 | 0 | 0 | 0 | 0 | 0
5 | ფოლადის უნაკერო მილი Ø 65 (მუხლი, ჯვარედი, სამკაპი, გადამყვანი, და აშ კომპლექტში) | მეტრი | 1 | 780 | 0 | 0 | 0 | 0 | 0 | 0
6 | ფოლადის უნაკერო მილი Ø 80 (მუხლი, ჯვარედი, სამკაპი, გადამყვანი, და აშ კომპლექტში) | მეტრი | 1 | 450 | 0 | 0 | 0 | 0 | 0 | 0
7 | ფოლადის უნაკერო მილი Ø 100 (მუხლი, ჯვარედი, სამკაპი, გადამყვანი, და აშ კომპლექტში) | მეტრი | 1 | 2080 | 0 | 0 | 0 | 0 | 0 | 0
8 | ფოლადის უნაკერო მილი Ø 150 (მუხლი, ჯვარედი, სამკაპი, გადამყვანი, და აშ კომპლექტში) | მეტრი | 1 | 4100 | 0 | 0 | 0 | 0 | 0 | 0
9 | დინების მაკონტროლებელი რელე (Flow switch) | ცალი | 1 | 27 | 0 | 0 | 0 | 0 | 0 | 0
10 | ურდული ღია და დაკეტილი მდგომარეობის მაჩვენებელი კონტაქტებით d 150 | კომპ | 1 | 12 | 0 | 0 | 0 | 0 | 0 | 0
11 | ურდული ღია და დაკეტილი მდგომარეობის მაჩვენებელი კონტაქტებით d 100 | კომპ | 1 | 15 | 0 | 0 | 0 | 0 | 0 | 0
12 | წნევის რეგულატორი Ø 150 მმ | ცალი | 1 | 4 | 0 | 0 | 0 | 0 | 0 | 0
13 | სახანძრო ეკიპაჟის დასაერთებელი სარქველი 2x Ø 80 მმ (კარადით) | კომპ | 1 | 1 | 0 | 0 | 0 | 0 | 0 | 0
12 | ჰაერგამშვები ვენტილი d 32 | ცალი | 1 | 14 | 0 | 0 | 0 | 0 | 0 | 0
13 | მანომეტრი | კომპ | 1 | 27 | 0 | 0 | 0 | 0 | 0 | 0
14 | დამცლელი ვენტილი d 32 | ცალი | 1 | 27 | 0 | 0 | 0 | 0 | 0 | 0
15 | ხრადი გადასვლა Ø 80 მმ | კომპ | 1 | 3 | 0 | 0 | 0 | 0 | 0 | 0
16 | ხრადი გადასვლა Ø 100 მმ | ცალი | 1 | 14 | 0 | 0 | 0 | 0 | 0 | 0
17 | ხრადი გადასვლა Ø 150 მმ | კომპ | 1 | 41 | 0 | 0 | 0 | 0 | 0 | 0
18 | სახანძრო სპრინკლერი წყლის ქვედა დაერთების (P1/2 68°C) | ცალი | 1 | 9745 | 0 | 0 | 0 | 0 | 0 | 0
18 | სახანძრო სპრინკლერი წყლის ზედა დაერთების (P1/2 68°C) | ცალი | 1 | 3290 | 0 | 0 | 0 | 0 | 0 | 0
19 | სახანძრო ჰინდრანტი 20მ შლანგით | კომპ | 1 | 62 | 0 | 0 | 0 | 0 | 0 | 0
სახანძრო სატუმბო სადგური (EN 12 845 სტანდარტის შესაბამისი)
20 | ურდული ღია და დაკეტილი მდგომარეობის მაჩვენებელი კონტაქტებით d 150 | კომპ | 1 | 14 | 0 | 0 | 0 | 0 | 0 | 0
21 | ურდული ღია და დაკეტილი მდგომარეობის მაჩვენებელი კონტაქტებით d 100 | კომპ | 1 | 1 | 0 | 0 | 0 | 0 | 0 | 0
22 | ურდული პოზიციის ელექტრო ამძრავით d 150 | კომპ | 1 | 1 | 0 | 0 | 0 | 0 | 0 | 0
23 | საკონტროლო სასიგნალო სარქველი (დაყოვნების საკანი) | კომპ | 1 | 5 | 0 | 0 | 0 | 0 | 0 | 0
24 | უკუსარქველი d 150 | კომპ | 1 | 3 | 0 | 0 | 0 | 0 | 0 | 0
25 | ფილტრი d 150 | კომპ | 1 | 2 | 0 | 0 | 0 | 0 | 0 | 0
26 | მანომეტრი | კომპ | 1 | 1 | 0 | 0 | 0 | 0 | 0 | 0
25 | ვენტილი d 50 | კომპ | 1 | 2 | 0 | 0 | 0 | 0 | 0 | 0
26 | ჰაერგამშვები ვენტილი d 50 | კომპ | 1 | 2 | 0 | 0 | 0 | 0 | 0 | 0
27 | კომპესატორი Ø 150 მმ | კომპ | 1 | 4 | 0 | 0 | 0 | 0 | 0 | 0
25 | საფართოებელი ავზი | კომპ | 1 | 1 | 0 | 0 | 0 | 0 | 0 | 0
26 | ტესტირების მილის მრიცხველი Ø 150 მმ | კომპ | 1 | 1 | 0 | 0 | 0 | 0 | 0 | 0
28 | სახანძრო სატუმბო სადგური 2x (Q=70 მ3/სთ, H=90 მ) | კომპ | 1 | 1 | 0 | 0 | 0 | 0 | 0 | 0
29 | ჟოკეი ტუმბო Q=3 მ3/სთ H=90 მ | კომპ | 1 | 1 | 0 | 0 | 0 | 0 | 0 | 0
30 | მართვის კარადა კომპლექტში | კომპ | 1 | 1 | 0 | 0 | 0 | 0 | 0 | 0
[6 empty] | 0 |  | 0 |  |  |  |  | 0
[6 empty] | Transportation Costs: | 0% |  | 0
[6 empty] | Sub Total |  |  | 0
[6 empty] | Overhead Costs: | 0% | 1 | 0
[6 empty] | Sub-Total |  |  | 0
[6 empty] | Profit: | 0% |  | 0
[6 empty] | Sub-Total |  |  | 0
[6 empty] | VAT | 18% |  | 0
[6 empty] | GRAND TOTAL | USD |  | 0

## 6. სხვა დამატებითი
6- სხვა დამატებითი სამუშაო | [6 empty] | TOTAL VALUE
[7 empty] | USD | GEL | RATE
[7 empty] | 0 | 0 | 1
No | Description | Unit | Quantity |  | Material |  | Labor |  | TOTAL PER ITEM | COST PER UNIT | Unit Price Material | Unit Price Labor |  | Manufacturer brand name | NOTE
|  |  | Normative Ratio | Total | Unit Price | Total | Unit Price | Total
1 | 2 | 3 | 4 | 5 | 6 | 7 | 8 | 9 | 10 | 11 | 12 | 13 |  | 14 | 15
[5 empty] | 0 | 0 | 0 | 0 | 0 | #DIV/0!
[5 empty] | 0 | 0 | 0 | 0 | 0 | #DIV/0!
[5 empty] | 0 | 0 | 0 | 0 | 0 | #DIV/0!
[5 empty] | 0 | 0 | 0 | 0 | 0 | #DIV/0!
[5 empty] | 0 | 0 | 0 | 0 | 0 | #DIV/0!
[5 empty] | 0 | 0 | 0 | 0 | 0 | #DIV/0!
[5 empty] | 0 | 0 | 0 | 0 | 0 | #DIV/0!
[5 empty] | 0 | 0 | 0 | 0 | 0 | #DIV/0!
[5 empty] | 0 | 0 | 0 | 0 | 0 | #DIV/0!
[5 empty] | 0 | 0 | 0 | 0 | 0 | #DIV/0!
[5 empty] | 0 | 0 | 0 | 0 | 0 | #DIV/0!
[5 empty] | 0 | 0 | 0 | 0 | 0 | #DIV/0!
[5 empty] | 0 | 0 | 0 | 0 | 0 | #DIV/0!
[5 empty] | 0 | 0 | 0 | 0 | 0 | #DIV/0!
[5 empty] | 0 | 0 | 0 | 0 | 0 | #DIV/0!
[5 empty] | 0 | 0 | 0 | 0 | 0 | #DIV/0!
[5 empty] | 0 | 0 | 0 | 0 | 0 | #DIV/0!
[5 empty] | 0 | 0 | 0 | 0 | 0 | #DIV/0!
[5 empty] | 0 | 0 | 0 | 0 | 0 | #DIV/0!
[5 empty] | 0 | 0 | 0 | 0 | 0 | #DIV/0!
[5 empty] | 0 | 0 | 0 | 0 | 0 | #DIV/0!
[5 empty] | 0 | 0 | 0 | 0 | 0 | #DIV/0!
[5 empty] | 0 | 0 | 0 | 0 | 0 | #DIV/0!
[5 empty] | 0 | 0 | 0 | 0 | 0 | #DIV/0!
[5 empty] | 0 | 0 | 0 | 0 | 0 | #DIV/0!
[5 empty] | 0 | 0 | 0 | 0 | 0 | #DIV/0!
[5 empty] | 0 | 0 | 0 | 0 | 0 | #DIV/0!
[5 empty] | 0 | 0 | 0 | 0 | 0 | #DIV/0!
[5 empty] | 0 | 0 | 0 | 0 | 0 | #DIV/0!
[5 empty] | 0 | 0 | 0 | 0 | 0 | #DIV/0!
[5 empty] | 0 | 0 | 0 | 0 | 0 | #DIV/0!
[5 empty] | 0 | 0 | 0 | 0 | 0 | #DIV/0!
[5 empty] | 0 | 0 | 0 | 0 | 0 | #DIV/0!
[5 empty] | 0 | 0 | 0 | 0 | 0 | #DIV/0!
[5 empty] | 0 | 0 | 0 | 0 | 0 | #DIV/0!
[5 empty] | 0 | 0 | 0 | 0 | 0 | #DIV/0!
[5 empty] | 0 | 0 | 0 | 0 | 0 | #DIV/0!
[6 empty] | 0 |  | 0 |  |  |  |  | 0
[6 empty] | Transportation Costs: | 0% |  | 0
[6 empty] | Sub Total |  |  | 0
[6 empty] | Overhead Costs: | 0% | 1 | 0
[6 empty] | Sub-Total |  |  | 0
[6 empty] | Profit: | 0% |  | 0
[6 empty] | Sub-Total |  |  | 0
[6 empty] | VAT | 18% |  | 0
[6 empty] | GRAND TOTAL | USD |  | 0